## material_unitario_ucap
elem_codigo | elem_descripcion | unit_codigo | unit_descripcion
32062 | ABRAZADERA CREMALLERA | 1.01 | LUMINARIA
23924 | ABRAZADERA EN PLATINA 1*1/8 * 40 CMS | 1.01 | LUMINARIA
23925 | ABRAZADERA EN PLATINA 1*1/8 * 50 CMS | 1.01 | LUMINARIA
23885 | ABRAZADERA EN U EN 1.1/2 | 1.01 | LUMINARIA
30419 | ACEITE 3 EN UNO | 1.01 | LUMINARIA
23306 | ACIDO MURIATICO | 1.01 | LUMINARIA
23124 | ACRILICO CILINDRICO 29.5*21.5CMS | 1.01 | LUMINARIA
23021 | ACRILICO TIPO HONGO | 1.01 | LUMINARIA
26130 | ACRILICO TIPO HONGO (USADO) | 1.01 | LUMINARIA
23056 | ACRILICO TIPO ROYAL PLAZA | 1.01 | LUMINARIA
22041 | ADAPTADOR EMT DE 1 | 1.01 | LUMINARIA
22051 | ADAPTADOR EMT DE 1 1/2 | 1.01 | LUMINARIA
22042 | ADAPTADOR EMT DE 2 | 1.01 | LUMINARIA
22047 | ADAPTADOR EMT DE 3 | 1.01 | LUMINARIA
22044 | ADAPTADOR EMT DE 3/4 | 1.09 | BAJANTES
23001 | ADAPTADOR MACHO DE 1/2 | 1.09 | BAJANTES
30260 | ADAPTADOR PARA ARNES 57-0008 | 1.01 | LUMINARIA
23898 | ADAPTADOR PVC 1 CAMPANA | 1.01 | LUMINARIA
23888 | ADAPTADOR PVC 2 CAMPANA | 1.09 | BAJANTES
23899 | ADAPTADOR PVC 3/4 CAMPANA | 1.09 | BAJANTES
23002 | ADAPTADOR TERMINAL 1.1/4 | 1.01 | LUMINARIA
23007 | ADAPTADOR TERMINAL 1/2 | 1.01 | LUMINARIA
23006 | ADAPTADOR TERMINAL 3/4 | 1.09 | BAJANTES
23008 | ADAPTADOR TERMINAL PVC 1 | 1.01 | LUMINARIA
23946 | ADAPTADOR TERMINAL PVC 1.1/2 | 1.09 | BAJANTES
23849 | ADAPTADOR TERMINAL PVC DE 2 | 1.01 | LUMINARIA
18025 | AEROSOL NEGRO 12 ONZAS | 1.01 | LUMINARIA
23009 | AISLADOR CARRETE 2-1/2 | 1.01 | LUMINARIA
23010 | AISLADOR CARRETE DE 3.1/2 | 1.02 | POSTE
26075 | AISLADOR CARRETE DE 3.1/2 (COD-26) | 1.01 | LUMINARIA
23184 | AISLADOR DE PASTA PEQUE¥O | 1.01 | LUMINARIA
23961 | AISLADOR LINE POST 23K | 1.01 | LUMINARIA
23241 | AISLADOR PIN 15 KV | 1.01 | LUMINARIA
23311 | AISLADOR POLIMERICO 15 KV | 1.02 | POSTE
23288 | AISLADOR RETENSION POLIMERICO 34.5KV | 1.01 | LUMINARIA
23250 | AISLADOR SUSPENSION AXUS 13.2 KV | 1.01 | LUMINARIA
23251 | AISLADOR TENSOR 4.1/4 | 1.01 | LUMINARIA
23042 | AISLADOR TENSOR DE 3.1/2 | 1.01 | LUMINARIA
4004 | ALAMBRE ALUM.AISLADO 8 | 1.01 | LUMINARIA
4014 | ALAMBRE ALUMINIO NO.6 | 1.01 | LUMINARIA
26116 | ALAMBRE ALUMINIO NO.6 (USADO) | 1.01 | LUMINARIA
26061 | ALAMBRE ALUMINIO NO.8 (COD-26) | 1.01 | LUMINARIA
4038 | ALAMBRE ALUMINIO NO.8 (ECONOMICO) | 1.01 | LUMINARIA
4017 | ALAMBRE CU TW 8 | 1.01 | LUMINARIA
26061 | ALAMBRE DE ALUMINIO #8 (CODIGO 26 ) | 1.01 | LUMINARIA
23268 | ALAMBRE DULCE CAL.18 | 1.01 | LUMINARIA
23902 | ALAMBRE GALV. CAL.14 | 1.01 | LUMINARIA
23011 | ALAMBRE GALV. NO. 16 | 1.01 | LUMINARIA
23363 | ALAMBRE GALV. NO.12 | 1.01 | LUMINARIA
23128 | ALAMBRE GALV. NO.16 | 1.01 | LUMINARIA
23194 | ALAMBRE GALV. NO.22 | 1.01 | LUMINARIA
23012 | ALAMBRE NEGRO | 1.01 | LUMINARIA
4028 | ALAMBRE TELEFONICO 2*22 | 1.01 | LUMINARIA
4048 | ALAMBRE TELF. DROK 2*18 | 1.01 | LUMINARIA
4010 | ALAMBRE THW NO. 12 | 1.01 | LUMINARIA
4011 | ALAMBRE TW 14 | 1.01 | LUMINARIA
4001 | ALAMBRE TW NO. 10 | 1.01 | LUMINARIA
4002 | ALAMBRE TW NO. 12 | 1.01 | LUMINARIA
23091 | ALAMBRON | 1.01 | LUMINARIA
23135 | ALAMBRON NO.10 | 1.01 | LUMINARIA
30080 | ALICATE 8 CHANELOCK | 1.01 | LUMINARIA
30313 | ALICATE 8 STANLEY | 1.01 | LUMINARIA
30210 | ALICATE AISLADO 8 UNIVERSAL | 1.01 | LUMINARIA
30002 | ALICATE CORTAFRIO | 1.01 | LUMINARIA
30267 | ALICATE DE 8 SATA | 1.01 | LUMINARIA
30001 | ALICATES CRESSENT | 1.01 | LUMINARIA
23880 | AMARRES PLASTICO 55 CMS | 1.01 | LUMINARIA
23131 | AMARRES PLASTICOS 15 CMS | 1.01 | LUMINARIA
23084 | AMARRES PLASTICOS 203MM | 1.01 | LUMINARIA
23285 | AMARRES PLASTICOS DE 10 CMS | 1.01 | LUMINARIA
23192 | AMARRES PLASTICOS DE 25 CMS | 1.01 | LUMINARIA
23193 | AMARRES PLASTICOS DE 28 CMS | 1.01 | LUMINARIA
23244 | AMARRES PLASTICOS DE 30 CMS | 1.01 | LUMINARIA
23281 | AMARRES PLASTICOS DE 35 CMS | 1.01 | LUMINARIA
23919 | AMARRES PLASTICOS DE 50 CMS | 1.01 | LUMINARIA
23337 | ANGULO GALV. DE 2.5*2.5*1/4*3 MTS | 1.01 | LUMINARIA
26176 | ANGULO PARA REFLECTOR (COD-26) | 1.01 | LUMINARIA
25013 | ARANDELA COBRE 1/4 | 1.01 | LUMINARIA
25134 | ARANDELA GALV. 1/4 | 1.01 | LUMINARIA
23126 | ARANDELA GALV. 1/8 | 1.01 | LUMINARIA
23125 | ARANDELA GALV. 3/8 | 1.01 | LUMINARIA
23064 | ARANDELA GALV. 4*4 | 1.01 | LUMINARIA
25107 | ARANDELA GALV. DE 3/16 | 1.01 | LUMINARIA
23067 | ARANDELA GALV. DE 5/8 | 1.01 | LUMINARIA
23335 | ARANDELA GALV. DE 7/16 | 1.01 | LUMINARIA
23040 | ARANDELA GALV. PLANA 1/2 | 1.01 | LUMINARIA
25154 | ARANDELAS | 1.01 | LUMINARIA
23229 | ARANDELAS GALV. 9/16 | 1.01 | LUMINARIA
25137 | ARANDELAS GALV. DE 3/4 | 1.01 | LUMINARIA
30370 | ARBOL PARA COPA | 1.01 | LUMINARIA
32059 | ARCHIVADOR 4 GAVETAS 1.32*60*48 CM | 1.01 | LUMINARIA
32015 | ARCHIVADOR 4 GAVETAS L-800 | 1.01 | LUMINARIA
32005 | ARCHIVADOR DE MADERA 3 CAJONES | 1.01 | LUMINARIA
32047 | ARCHIVADOR LATERAL 4*90 | 1.01 | LUMINARIA
32022 | ARCHIVADOR MADERA 3 CAJONES | 1.01 | LUMINARIA
32007 | ARCHIVADOR MADERA 4 CAJONES | 1.01 | LUMINARIA
5003 | ARENA | 1.02 | POSTE
5003 | ARENA | 1.08 | CANALIZACION
5005 | ARENA (M3) | 1.01 | LUMINARIA
23209 | ARMANTE HEXAGONAL EN ANGULO 2*1/4 | 1.01 | LUMINARIA
30286 | ARNES 9-059-41D DIELECTRICO ARSEG | 1.01 | LUMINARIA
30258 | ARNES DIELECTRICO 9-059-71D | 1.01 | LUMINARIA
30425 | ARNES DIELECTRICO CON FAJA LUMBAR | 1.01 | LUMINARIA
30397 | ARNES DIELECTRICOS CON FAJA LUMBAR | 1.01 | LUMINARIA
30142 | ARNES GYM FERRINO PELVICO | 1.01 | LUMINARIA
30134 | ARNES PELVICO | 1.01 | LUMINARIA
23182 | AROS EN VARILLA 12 MM | 1.01 | LUMINARIA
14002 | ARRANCADOR NA 150 PHILIPS SN58 | 1.01 | LUMINARIA
14005 | ARRANCADOR SODIO 150/400W PARALELO | 1.01 | LUMINARIA
14003 | ARRANCADOR SODIO 150/400W SUPERPOSICION | 1.01 | LUMINARIA
14004 | ARRANCADOR SODIO 70W SEMIPARALELO | 1.01 | LUMINARIA
26011 | ARRANCADOR SODIO DE 150W (COD-26) | 1.01 | LUMINARIA
26010 | ARRANCADOR SODIO DE 70W (COD 26) | 1.01 | LUMINARIA
14001 | ARRANCADOR SUPERPOSICION NA 70W | 1.01 | LUMINARIA
5015 | ASFALTO SOLIDO | 1.01 | LUMINARIA
32024 | AVISO EN MADERA DE LA SOCIEDAD | 1.01 | LUMINARIA
23892 | AVISOS EN ACRILICO 12*8 CMS | 1.03 | RED
23865 | AVISOS EN ACRILICO 25*15 CMS | 1.01 | LUMINARIA
23943 | AVISOS EN ACRILICO 5*2 CMS | 1.03 | RED
1009 | BALASTO MERCURIO 125W | 1.01 | LUMINARIA
1001 | BALASTO MERCURIO 250W | 1.01 | LUMINARIA
1002 | BALASTO MERCURIO 400W | 1.01 | LUMINARIA
1003 | BALASTO METALAR 1000W | 1.01 | LUMINARIA
1004 | BALASTO METALAR 400W | 1.01 | LUMINARIA
26054 | BALASTO METALAR DE 1000W (USADOS) | 1.01 | LUMINARIA
1011 | BALASTO METALAR DE 150W | 1.01 | LUMINARIA
1010 | BALASTO METALAR DE 250W | 1.01 | LUMINARIA
26154 | BALASTO METALAR DE 250W (COD 26) | 1.01 | LUMINARIA
26115 | BALASTO METALAR DE 400W (USADO) | 1.01 | LUMINARIA
26029 | BALASTO SODIO 150W (USADO) | 1.01 | LUMINARIA
26025 | BALASTO SODIO 250W (COD-26) | 1.01 | LUMINARIA
26055 | BALASTO SODIO 400W (USADO) | 1.01 | LUMINARIA
26027 | BALASTO SODIO 70W (COD-26) | 1.01 | LUMINARIA
1008 | BALASTO SODIO DE 150W | 1.01 | LUMINARIA
1005 | BALASTO SODIO DE 250W | 1.01 | LUMINARIA
1006 | BALASTO SODIO DE 400W | 1.01 | LUMINARIA
1007 | BALASTO SODIO DE 70W | 1.01 | LUMINARIA
23344 | BALASTRO ELECTROCONTROL 2*96W | 1.01 | LUMINARIA
30101 | BALDES NEGROS | 1.01 | LUMINARIA
30772 | BANDA ANCLAJE DIELECTRICO TIE OFF | 1.01 | LUMINARIA
30778 | BANDA ANCLAJE TIE OFF REG. EN REATA | 1.01 | LUMINARIA
30404 | BANDA DE ANCLAJE DIELECTRICO TIE OFF | 1.01 | LUMINARIA
30261 | BARBUQUEJOS | 1.01 | LUMINARIA
30003 | BARRA | 1.01 | LUMINARIA
30178 | BARRA SUPERIOR DE 18 LB | 1.01 | LUMINARIA
23201 | BARRAS DE SILICONA | 1.01 | LUMINARIA
30179 | BARRETA | 1.01 | LUMINARIA
23188 | BASE ALUMINIO FAROL INSTITUCIONAL | 1.01 | LUMINARIA
18074 | BASE CATALIZADORA | 1.01 | LUMINARIA
11002 | BASE FOTOCELDA/SOPORTE | 1.01 | LUMINARIA
11002 | BASE FOTOCELDA/SOPORTE | 1.10 | EQUIPO DE MEDIDA Y CONTROL
26050 | BASE FUNDIDA VERTICAL ABIERTA | 1.01 | LUMINARIA
30121 | BASE METALICA PARA PRENSA | 1.01 | LUMINARIA
23271 | BASE REFLECTOR ANGULO 11/2*1/4 | 1.01 | LUMINARIA
23258 | BASES ADHESIVAS 25*25 | 1.01 | LUMINARIA
23109 | BASES EN ALUMINIO FAROL TIPO BOMBA | 1.01 | LUMINARIA
23121 | BASES EN ALUMINIO TIPO ROYAL PLAZA | 1.01 | LUMINARIA
23990 | BASES EN PLATINA 1.1/2*3/16 | 1.01 | LUMINARIA
23928 | BASES EN PLATINA 1*1/8 | 1.01 | LUMINARIA
23200 | BASES GALV. PARA MALLA | 1.01 | LUMINARIA
23041 | BASES LAMPARA TIPO HONGO | 1.01 | LUMINARIA
26007 | BASES LUMINARIA CARTAGO CON TAPA | 1.01 | LUMINARIA
23077 | BASES LUMINARIA KARLA EN 2 | 1.01 | LUMINARIA
23181 | BASES MET. PARA SOCKET DE 70W | 1.01 | LUMINARIA
23050 | BASES PARA FAROLES | 1.01 | LUMINARIA
26020 | BASES PARA FOTOCELDA (USADA) | 1.01 | LUMINARIA
23396 | BASES PARA POSTE +ACOPLE CAL.1/4´´ | 1.01 | LUMINARIA
26003 | BASES PARA TUBO DE 11/2 | 1.01 | LUMINARIA
23265 | BASES REFLECTOR DE 1.1/2*1/8 | 1.01 | LUMINARIA
26001 | BASES TIPO HONGO TUBO 21/2 | 1.01 | LUMINARIA
23202 | BATERIA RESORTE VARTA | 1.01 | LUMINARIA
32010 | BIBLIOTECA DE MADERA | 1.01 | LUMINARIA
30265 | BINCHA O APOYA POSTE | 1.01 | LUMINARIA
30160 | BISTURI GRANDE | 1.01 | LUMINARIA
5018 | BLOQUE 25*25 LISA | 1.01 | LUMINARIA
2007 | BLOQUE CONTACTO 1NA-1NC | 1.01 | LUMINARIA
23384 | BLOQUEADOR SOLAR SPF 100 X 150 ML | 1.01 | LUMINARIA
31025 | BLUSAS MANGA LARGA | 1.01 | LUMINARIA
26102 | BOBINA 3RT1020 40 AMP (COD-26) | 1.01 | LUMINARIA
2011 | BOBINA 3RT1023 40 AMP | 1.01 | LUMINARIA
2010 | BOBINA 3RT1045 125 AMP | 1.01 | LUMINARIA
2016 | BOBINA 50-105 AMP | 1.01 | LUMINARIA
2008 | BOBINA AH6-17 220V | 1.01 | LUMINARIA
2005 | BOBINA B-105-220V | 1.01 | LUMINARIA
2013 | BOBINA B32-45-60 | 1.01 | LUMINARIA
2002 | BOBINA B65-72 50AMP. | 1.01 | LUMINARIA
2012 | BOBINA B9-12-16 | 1.01 | LUMINARIA
2014 | BOBINA BA104 LOVATO | 1.01 | LUMINARIA
2018 | BOBINA CONTACTOR 40-45 AMP | 1.01 | LUMINARIA
2017 | BOBINA CONTACTOR 9-25 AMP | 1.01 | LUMINARIA
26131 | BOBINA CONTACTOR DE 25 AMP (USADO) | 1.01 | LUMINARIA
2001 | BOBINA L*1 D4 (USADA) | 1.01 | LUMINARIA
2004 | BOBINA LC1-D09 | 1.01 | LUMINARIA
2006 | BOBINA LC1-D25 | 1.01 | LUMINARIA
2003 | BOBINA LC1-D40 LX1D6M5 125A. | 1.01 | LUMINARIA
2009 | BOBINA LXD1 24V | 1.01 | LUMINARIA
2015 | BOBINA TAIAN CN 11 | 1.01 | LUMINARIA
23111 | BOMBA ACRILICO DE 40 CMS | 1.01 | LUMINARIA
23051 | BOMBA MUNDO B25 | 1.01 | LUMINARIA
23812 | BOMBA MUNDO B35 | 1.01 | LUMINARIA
23823 | BOMBA SUMERGIBLE HQB 3500 3.5 MTS | 1.01 | LUMINARIA
26151 | BOMBILLO 150W BLANCO (COD-26) | 1.01 | LUMINARIA
26143 | BOMBILLO 70W BLANCO PHILIPS COD-26 | 1.01 | LUMINARIA
3023 | BOMBILLO AHORRADOR 11W AMARILLO | 1.01 | LUMINARIA
3021 | BOMBILLO AHORRADOR 20W 110V COLOR | 1.01 | LUMINARIA
3025 | BOMBILLO AHORRADOR 20W CLARO | 1.01 | LUMINARIA
26157 | BOMBILLO AHORRADOR 60W (COD-26) | 1.01 | LUMINARIA
26189 | BOMBILLO AHORRADOR 85W COD-26 | 1.01 | LUMINARIA
3027 | BOMBILLO AHORRADOR DE 27 W | 1.01 | LUMINARIA
3026 | BOMBILLO AHORRADOR DE 42 W | 1.01 | LUMINARIA
3030 | BOMBILLO AHORRADOR DE 45W | 1.01 | LUMINARIA
3038 | BOMBILLO AHORRADOR DE 65W | 1.01 | LUMINARIA
3039 | BOMBILLO AHORRADOR DE 6OW | 1.01 | LUMINARIA
3035 | BOMBILLO CMH 150W TT STREETWISE | 1.01 | LUMINARIA
3034 | BOMBILLO CMH 70W STREETWISE | 1.01 | LUMINARIA
3024 | BOMBILLO EXOTICO INCAND. 40W | 1.01 | LUMINARIA
3009 | BOMBILLO INCAND. HAL 500W 220V | 1.01 | LUMINARIA
3012 | BOMBILLO INCAND.DE 200-220W | 1.01 | LUMINARIA
3019 | BOMBILLO INCANDESCENTE 100W/120V | 1.01 | LUMINARIA
3040 | BOMBILLO LED 5W | 1.01 | LUMINARIA
3008 | BOMBILLO LUZ MIXTA 160W | 1.01 | LUMINARIA
3041 | BOMBILLO MASTER 150W BLANCO | 1.01 | LUMINARIA
3033 | BOMBILLO MASTER CDO-TT PLUS 70W | 1.01 | LUMINARIA
3004 | BOMBILLO MERCURIO 125W | 1.01 | LUMINARIA
3015 | BOMBILLO MERCURIO 250W | 1.01 | LUMINARIA
3010 | BOMBILLO MERCURIO 400W | 1.01 | LUMINARIA
26057 | BOMBILLO METALAR 250 W (COD-26) | 1.01 | LUMINARIA
3020 | BOMBILLO METALAR 250W COLOR | 1.01 | LUMINARIA
3018 | BOMBILLO METALAR 400W COLOR | 1.01 | LUMINARIA
3037 | BOMBILLO METALAR 70W OVOIDE | 1.01 | LUMINARIA
26092 | BOMBILLO METALAR DE 400W (COD-26) | 1.01 | LUMINARIA
3036 | BOMBILLO METALAR DE 70W | 1.01 | LUMINARIA
26144 | BOMBILLO METALAR DE 70W GENERAL | 1.01 | LUMINARIA
3005 | BOMBILLO METALARC 400W | 1.01 | LUMINARIA
3028 | BOMBILLO METALARC 400W TUBULAR | 1.01 | LUMINARIA
3016 | BOMBILLO METALARC DE 250W | 1.01 | LUMINARIA
3006 | BOMBILLO MH 1000W | 1.01 | LUMINARIA
3029 | BOMBILLO MH 150W DOBLE CONTACTO | 1.01 | LUMINARIA
3042 | BOMBILLO MH 150W DOBLE CONTACTO COLOR | 1.01 | LUMINARIA
3031 | BOMBILLO MH 150W OVOIDE E27 | 1.01 | LUMINARIA
26184 | BOMBILLO MH DE 150W COD-26 | 1.01 | LUMINARIA
26028 | BOMBILLO SODIO 150W (COD--26) | 1.01 | LUMINARIA
3032 | BOMBILLO SODIO 250W OSRAM | 1.01 | LUMINARIA
26024 | BOMBILLO SODIO 250W (COD-26) | 1.01 | LUMINARIA
26136 | BOMBILLO SODIO 250W OSRAM | 1.01 | LUMINARIA
26056 | BOMBILLO SODIO 400W (USADO) | 1.01 | LUMINARIA
26145 | BOMBILLO SODIO 70W BLANCO GENERAL | 1.01 | LUMINARIA
26026 | BOMBILLO SODIO 70W (COD-26) | 1.01 | LUMINARIA
26137 | BOMBILLO SODIO 70W OSRAM | 1.01 | LUMINARIA
3017 | BOMBILLO SODIO 70W XO GENERAL | 1.01 | LUMINARIA
3002 | BOMBILLO SODIO DE 150W | 1.01 | LUMINARIA
3003 | BOMBILLO SODIO DE 250W | 1.01 | LUMINARIA
3007 | BOMBILLO SODIO DE 400W | 1.01 | LUMINARIA
3011 | BOMBILLO SODIO DE 70W OVOIDE(USADO) | 1.01 | LUMINARIA
3001 | BOMBILLO SODIO DE 70W PIA PLUS | 1.01 | LUMINARIA
23967 | BOMBILLO STROBER LED 1.5W 110V | 1.01 | LUMINARIA
3022 | BOMBILLOS COLOR 25W INCANDESC. | 1.01 | LUMINARIA
26006 | BOMBILLOS METALARC DE 1000W | 1.01 | LUMINARIA
23991 | BOQUILLA METALICA DE 1 | 1.01 | LUMINARIA
23983 | BORNA ESTAÑADA NO.6 | 1.10 | EQUIPO DE MEDIDA Y CONTROL
23047 | BORNA PORTAFUSIBLE | 1.01 | LUMINARIA
23847 | BORNA TERMINAL COBRE ESTAÑADO # 2 | 1.10 | EQUIPO DE MEDIDA Y CONTROL
23846 | BORNATERMINAL COBRE ESTAÑADO #1/0 | 1.10 | EQUIPO DE MEDIDA Y CONTROL
23848 | BORNE TERMINAL COBRE ESTAÑADO #4 | 1.10 | EQUIPO DE MEDIDA Y CONTROL
31024 | BOTA DIELECTRICA ACTION BATA | 1.01 | LUMINARIA
31016 | BOTA DIELECTRICA P/FIBRA | 1.01 | LUMINARIA
31011 | BOTA DIELECTRICA PODEROSA | 1.01 | LUMINARIA
31006 | BOTA LISA NEGRA | 1.01 | LUMINARIA
31015 | BOTA LLANERA VENUS | 1.01 | LUMINARIA
31018 | BOTA PVC CAÑA ALTA NEGRA | 1.01 | LUMINARIA
31017 | BOTA PVC S/MACHA ALTA | 1.01 | LUMINARIA
31028 | BOTA TENIS DIELECTRICA | 1.01 | LUMINARIA
31020 | BOTA TENIS PUNTERA ACERO | 1.01 | LUMINARIA
31005 | BOTAS DE CAUCHO AMARILLAS | 1.01 | LUMINARIA
31004 | BOTAS DIELECTRICAS | 1.01 | LUMINARIA
30094 | BOTIQUIN | 1.01 | LUMINARIA
6008 | BRAZO DECORATIVO VENECIA | 1.01 | LUMINARIA
6011 | BRAZO DOBLE EN TUBO GALV. DE 2 | 1.01 | LUMINARIA
6004 | BRAZO DOBLE POSTE 2*3ML | 1.01 | LUMINARIA
6007 | BRAZO GALV. DE 1.1/4 *2.00 MTS | 1.01 | LUMINARIA
6006 | BRAZO GALV. DE 1.1/4* 2.50 MTS | 1.01 | LUMINARIA
6009 | BRAZO GALV. DE 1.1/4*1.00 MT | 1.01 | LUMINARIA
6001 | BRAZO GALV. DE 1.1/4*1.50 MTS | 1.01 | LUMINARIA
6002 | BRAZO GALV. DE 1.1/4*1.80 MTS | 1.01 | LUMINARIA
26193 | BRAZO GALV. DE 1.1/4*2.50 MTS COD-26 | 1.01 | LUMINARIA
6010 | BRAZO GALV DE 1.1/4*3.0 MTS | 1.01 | LUMINARIA
6015 | BRAZO GALV. DE 1.1/4*.70 CMS +FLANCHE | 1.01 | LUMINARIA
26073 | BRAZO GALV. DE 1*1.50 MTS | 1.01 | LUMINARIA
26016 | BRAZO GALV. DE 1.80 ML | 1.01 | LUMINARIA
6014 | BRAZO GALV. DE 2X2.15 MT + FLANCHE 25X15 CMS | 1.01 | LUMINARIA
23115 | BRAZO GALV. T3/4*1. MT | 1.01 | LUMINARIA
26079 | BRAZO GALV. TUBO 3/4 (USADO) | 1.01 | LUMINARIA
26190 | BRAZO GALV.DE 1.1/4*2.00 MT COD-26 | 1.01 | LUMINARIA
23106 | BRAZO LUMINARIA 3/4*1.5 MT | 1.01 | LUMINARIA
26119 | BRAZO SENCILLO 2*3 MTS (USADO) | 1.01 | LUMINARIA
6012 | BRAZO SENCILLO EN TUBO GALV. DE 2 | 1.01 | LUMINARIA
6005 | BRAZO SENCILLO POSTE 2*3 ML | 1.01 | LUMINARIA
6013 | BRAZO SENCILLO TIPO METROLINEA | 1.01 | LUMINARIA
26059 | BRAZOS GALV. DE 1.50 MTS (USADOS) | 1.01 | LUMINARIA
6003 | BRAZOS GALV.DE 1.1/4 | 1.01 | LUMINARIA
5012 | BREA | 1.01 | LUMINARIA
23237 | BRILLA METAL | 1.01 | LUMINARIA
30118 | BROCA 1/2 LAMINA | 1.01 | LUMINARIA
30119 | BROCA 13/32 LAMINA | 1.01 | LUMINARIA
30132 | BROCA 1/4 MURO | 1.01 | LUMINARIA
30122 | BROCA 1/8 LAMINA | 1.01 | LUMINARIA
30098 | BROCA 21/64 LAMINA | 1.01 | LUMINARIA
30131 | BROCA 3/8 MURO | 1.01 | LUMINARIA
30123 | BROCA 5/16 LAMINA | 1.01 | LUMINARIA
30115 | BROCA 5/32 LAMINA | 1.01 | LUMINARIA
30423 | BROCA 5/8 LAMINA | 1.01 | LUMINARIA
30422 | BROCA 5/8 MURO | 1.01 | LUMINARIA
30126 | BROCA 7/16 LAMINA | 1.01 | LUMINARIA
30099 | BROCA 9/64 LAMINA | 1.01 | LUMINARIA
30176 | BROCA DE MURO 1/2 | 1.01 | LUMINARIA
30751 | BROCA LAMINA 1/64 | 1.01 | LUMINARIA
30127 | BROCA LAMINA 3/16 | 1.01 | LUMINARIA
30252 | BROCA LAMINA 9/32 | 1.01 | LUMINARIA
30240 | BROCA METAL 1/4 | 1.01 | LUMINARIA
30250 | BROCA METAL 3/32 | 1.01 | LUMINARIA
30251 | BROCA METAL 3/8 | 1.01 | LUMINARIA
30379 | BROCA MURO 1/2*13 | 1.01 | LUMINARIA
30312 | BROCA MURO 3/16 | 1.01 | LUMINARIA
30366 | BROCA MURO 5/16 | 1.01 | LUMINARIA
30429 | BROCA SDS PLUS 3/8*4 | 1.01 | LUMINARIA
30161 | BROCAS 5/32 MURO | 1.01 | LUMINARIA
30077 | BROCAS ACERO 1/16 A 1/2 | 1.01 | LUMINARIA
30156 | BROCAS ACERO 1/16 A 1/2 | 1.01 | LUMINARIA
30096 | BROCHA 2 | 1.01 | LUMINARIA
30130 | BROCHA 2.5 | 1.01 | LUMINARIA
30189 | BROCHA DE 1 | 1.01 | LUMINARIA
30107 | BROCHA DE 1.5 | 1.01 | LUMINARIA
30113 | BROCHA DE 2.1/2 | 1.01 | LUMINARIA
23180 | BROCHA DE 2.1/2 | 1.01 | LUMINARIA
30088 | BROCHA DE 3 | 1.01 | LUMINARIA
30004 | BROCHA DE 3 | 1.01 | LUMINARIA
30459 | BROCHA DE 5 | 1.01 | LUMINARIA
30111 | BROCHA DE FIQUE | 1.01 | LUMINARIA
30192 | BROCHAS DE 3.1/2 | 1.01 | LUMINARIA
30185 | BROCHAS DE 4 | 1.01 | LUMINARIA
23225 | CA¥UELA FUSIBLE DE 15 KV | 1.01 | LUMINARIA
26213 | CABLE 3*16 COD-26 | 1.01 | LUMINARIA
4019 | CABLE ACERO 1/4 | 1.01 | LUMINARIA
4033 | CABLE ACSR NO. 2/0 | 1.01 | LUMINARIA
4005 | CABLE ACSR NO. 4 | 1.01 | LUMINARIA
26150 | CABLE AL TRENZADO 2*4+4 (COD-26) | 1.01 | LUMINARIA
26169 | CABLE AL TRENZADO 4*4+4 (COD-26) | 1.01 | LUMINARIA
4003 | CABLE ALUM. AISLADO 2 | 1.03 | RED
4043 | CABLE ALUMINIO 1/0 AISLADO | 1.01 | LUMINARIA
26126 | CABLE ALUMINIO #2 (COD-26) | 1.01 | LUMINARIA
4020 | CABLE ALUMINIO ACSR NO.2 | 1.01 | LUMINARIA
26078 | CABLE ALUMINIO AISLADO #4 (CÓDIGO 26) | 1.01 | LUMINARIA
4018 | CABLE ALUMINIO ASC 4 | 1.03 | RED
4051 | CABLE ALUMINIO COBRIZADO NO.6 | 1.07 | PUESTA A TIERRA
26132 | CABLE ALUMINIO NO.6 (COD-26) | 1.01 | LUMINARIA
4026 | CABLE ALUMINIO NO.6 SERIE 8000 AISLADO | 1.03 | RED
1 | CABLE ALUMINIO NO.8 (USADO) | 1.01 | LUMINARIA
4037 | CABLE ANTIFRAUDE 2*8+8 | 1.09 | BAJANTES
4034 | CABLE ANTIFRAUDE 3+8 * 8 | 1.01 | LUMINARIA
4008 | CABLE ASC AISLADO 2/0 | 1.01 | LUMINARIA
4042 | CABLE COBRE 1/0 AISLADO | 1.01 | LUMINARIA
4044 | CABLE COBRE #2/0 AISLADO | 1.01 | LUMINARIA
4029 | CABLE COBRE NO.10 | 1.09 | BAJANTES
4030 | CABLE COBRE NO.12 | 1.01 | LUMINARIA
26153 | CABLE COBRE NO.2 (COD-26) | 1.01 | LUMINARIA
26152 | CABLE COBRE NO.4 (COD-26) | 1.01 | LUMINARIA
4032 | CABLE COBRE NO.6 | 1.09 | BAJANTES
4035 | CABLE CUADRUPLEX 3*4+4 ACSR | 1.03 | RED
26087 | CABLE DE COBRE NO.6 (USADO) | 1.01 | LUMINARIA
4027 | CABLE DE CU DESNUDO NO.2 | 1.01 | LUMINARIA
4006 | CABLE DE CU NO. 4 | 1.09 | BAJANTES
4024 | CABLE DE PODER PARA MANGUERA | 1.01 | LUMINARIA
4046 | CABLE DUPLEX 2*10 AMP | 1.01 | LUMINARIA
4021 | CABLE DUPLEX 2*12 | 1.01 | LUMINARIA
4022 | CABLE DUPLEX 2*14 | 1.01 | LUMINARIA
4013 | CABLE DUPLEX 2*16 | 1.01 | LUMINARIA
4050 | CABLE ENCAUCHETADO 2*10 | 1.01 | LUMINARIA
4031 | CABLE ENCAUCHETADO 2*12 AWG | 1.01 | LUMINARIA
4039 | CABLE ENCAUCHETADO 3*12 | 1.01 | LUMINARIA
4039 | CABLE ENCAUCHETADO 3*12 | 1.09 | BAJANTES
4054 | CABLE ENCAUCHETADO 3*12 COBRIZADO | 1.01 | LUMINARIA
26194 | CABLE ENCAUCHETADO 3*12 (COD-26) | 1.01 | LUMINARIA
4036 | CABLE ENCAUCHETADO 3*14 | 1.01 | LUMINARIA
4056 | CABLE ENCAUCHETADO 3*16 REF 10035990 | 1.01 | LUMINARIA
33079 | CABLE HDMI DE 108 MTS | 1.01 | LUMINARIA
4045 | CABLE QUINTUPLEX 4*4+4 | 1.01 | LUMINARIA
4015 | CABLE SILICONADO #14 | 1.01 | LUMINARIA
4025 | CABLE SILICONADO #16 | 1.01 | LUMINARIA
4047 | CABLE TELEFONICO | 1.01 | LUMINARIA
4052 | CABLE TELEFÓNICO DROP 2*18 | 1.01 | LUMINARIA
26202 | CABLE TELEFONICO DROP 2*18(COD-26) | 1.01 | LUMINARIA
4007 | CABLE THW NO. 2 | 1.09 | BAJANTES
4009 | CABLE THW NO. 8 | 1.01 | LUMINARIA
4012 | CABLE THW NO.14 | 1.01 | LUMINARIA
4049 | CABLE TIPO TREBOL 3*2+4 | 1.01 | LUMINARIA
4040 | CABLE TRIPLEX 2*4+4 AAC /ACSR AISLADO | 1.03 | RED
4041 | CABLE TRIPLEX AL 2*6+6 AISLADO | 1.01 | LUMINARIA
23234 | CABLE UTP 5E | 1.01 | LUMINARIA
4016 | CABLE VEHICULO #16 | 1.01 | LUMINARIA
4023 | CABLE VEHICULO NO.18 | 1.01 | LUMINARIA
30285 | CABO DE PALA | 1.01 | LUMINARIA
30196 | CABO PARA PICA | 1.01 | LUMINARIA
31022 | CACHUCHA CON LOGO CON VICERA | 1.01 | LUMINARIA
31012 | CACHUCHA EN DRILL CON LOGO | 1.01 | LUMINARIA
31023 | CACHUCHA SIN LOGO SIN VICERA | 1.01 | LUMINARIA
23153 | CADENA | 1.01 | LUMINARIA
30351 | CADENA GALV. DE 1/8 | 1.01 | LUMINARIA
30363 | CADENA GALV. DE 5/16 | 1.01 | LUMINARIA
30302 | CADENA SOLDADA GALV. 3/16 | 1.01 | LUMINARIA
30323 | CADENA SOLDADA GALV. 5/32 | 1.01 | LUMINARIA
30367 | CADENA SOLDADA GALV. DE 1/4 | 1.01 | LUMINARIA
33015 | CAFETERA ELECTRICA OSTER | 1.01 | LUMINARIA
23980 | CAIMANES | 1.01 | LUMINARIA
20011 | CAJA ALUMINIO 28*23*14 CMS | 1.08 | CANALIZACION
26088 | CAJA ALUMINIO 30*20*15 CMS (USADA) | 1.08 | CANALIZACION
20021 | CAJA CONTADOR 70*40*20 CMS | 1.08 | CANALIZACION
20027 | CAJA CONTADOR DOBLE EPM | 1.08 | CANALIZACION
20024 | CAJA CONTADOR TRIFILAR 15-60 AMP | 1.10 | EQUIPO DE MEDIDA Y CONTROL
20047 | CAJA CUADRADA ALUMINIO ILURAM | 1.08 | CANALIZACION
20002 | CAJA CUADRADA GALV. 125 | 1.08 | CANALIZACION
20036 | CAJA CUADRADA HONDA 10*10 PVC | 1.08 | CANALIZACION
23786 | CAJA CUADRADA PVC | 1.08 | CANALIZACION
20050 | CAJA DE CONCRETO 25*25 CMS | 1.08 | CANALIZACION
20005 | CAJA DE INSPECCION 30*30*30T. | 1.08 | CANALIZACION
20009 | CAJA DE INSPECCION 40*40*40 | 1.08 | CANALIZACION
20025 | CAJA DE PASO 30*30*15 CMS | 1.08 | CANALIZACION
20033 | CAJA DE PASO 40*40*15 CMS | 1.08 | CANALIZACION
23222 | CAJA DE PASO CPA EN E 1/2 | 1.08 | CANALIZACION
23830 | CAJA DE PASO DE 1 | 1.08 | CANALIZACION
20038 | CAJA EN ALUMINIO 29*23*16 CMS | 1.10 | EQUIPO DE MEDIDA Y CONTROL
20023 | CAJA FUNDIDA EN ALUMINIO 20*12*16 CMS | 1.10 | EQUIPO DE MEDIDA Y CONTROL
26125 | CAJA FUNDIDA EN ALUMINIO 25*20 CMS | 1.08 | CANALIZACION
20019 | CAJA FUNDIDA EN ALUMINIO 26*21*10 CMS | 1.08 | CANALIZACION
20018 | CAJA FUNDIDA EN ALUMINIO 30*20*15 CMS | 1.08 | CANALIZACION
20014 | CAJA FUNDIDA EN ALUMINIO 33*24*15 | 1.08 | CANALIZACION
20017 | CAJA FUNDIDA EN ALUMINIO 40*30*20 CMS | 1.08 | CANALIZACION
20015 | CAJA FUNDIDA EN ALUMINIO 44*34*19 CMS | 1.08 | CANALIZACION
20001 | CAJA GALV. HONDA 10*10 | 1.08 | CANALIZACION
20004 | CAJA LUMINEX 15*15*10 | 1.08 | CANALIZACION
20044 | CAJA MET. 0.30*0.90*0.30 + REJA | 1.08 | CANALIZACION
20029 | CAJA MET. 20*20*15 CMS INTEMPERIE | 1.08 | CANALIZACION
20008 | CAJA MET. 25*20*10 | 1.08 | CANALIZACION
20012 | CAJA MET. 30*20*16 CMS D.FONDO | 1.10 | EQUIPO DE MEDIDA Y CONTROL
20006 | CAJA MET. 35*20*16 DOBLE FONDO | 1.08 | CANALIZACION
20013 | CAJA MET. 40*50*20 CMS | 1.08 | CANALIZACION
30188 | CAJA MET. HERRAMIENTAS 50*26*20 CMS | 1.08 | CANALIZACION
20020 | CAJA MET. PARA CUBRIR CABLES | 1.08 | CANALIZACION
23411 | CAJA MET.35*25*17 CMS INTEMPERIE | 1.08 | CANALIZACION
20010 | CAJA MET.50*30*20 DOBLE FONDO | 1.08 | CANALIZACION
7001 | CAJA METALICA 40*30*20 | 1.08 | CANALIZACION
20043 | CAJA METALICA 50*50 CMS INSPECCION | 1.08 | CANALIZACION
20022 | CAJA METALICA 60*40*20 CMS | 1.08 | CANALIZACION
30079 | CAJA MET./HERRAMIENTAS 0.45*1.35*0.50 | 1.08 | CANALIZACION
20016 | CAJA OCTAGONAL GALV, | 1.08 | CANALIZACION
30102 | CAJA PLASTICA HERRAMIENTAS | 1.08 | CANALIZACION
20007 | CAJA RECTANGULAR GALV. | 1.08 | CANALIZACION
23785 | CAJA RECTANGULAR PVC | 1.08 | CANALIZACION
20026 | CAJA STRIP TELEFONICO 30*30*15 | 1.08 | CANALIZACION
17030 | CAJA TOMA CANALETA | 1.08 | CANALIZACION
20030 | CAJAS DE CONCRETO 40*40 Y VARILLA 3/16 | 1.08 | CANALIZACION
20003 | CAJAS DE INSPECCION 30*30*30 | 1.08 | CANALIZACION
20028 | CAJAS DE INSPECCION 40*40 CMS | 1.08 | CANALIZACION
20031 | CAJAS DE INSPECCION 50*50 | 1.08 | CANALIZACION
20051 | CAJAS DE PASO ALUMINIO 17X17X9 CMS | 1.08 | CANALIZACION
23831 | CAJAS EN CONCRETO 30*30 PLATINA 1*1/8 | 1.08 | CANALIZACION
23862 | CAJAS EN LAMINA ALFAJOR 70*53*25 CMS | 1.08 | CANALIZACION
5021 | CAL 10 KG | 1.01 | LUMINARIA
33067 | CAMARA CANON SX 510 HS | 1.01 | LUMINARIA
32045 | CAMARA DIGITAL CANON SX 120 | 1.01 | LUMINARIA
33060 | CAMARA DIGITAL FUJIFILM | 1.01 | LUMINARIA
30344 | CAMILLA RIGIDA POLIETILENO 3 CORREAS | 1.01 | LUMINARIA
31001 | CAMISA DRIL SUPERNAVAL MANGA LARGA | 1.01 | LUMINARIA
31003 | CAMISETA EN LANILLA | 1.01 | LUMINARIA
31013 | CAMISETA TIPO POLO | 1.01 | LUMINARIA
23327 | CANALETA PLASTICA 40*20 | 1.08 | CANALIZACION
23998 | CANASTILLA CIMENTACION 3/4X1.5 MT | 1.02 | POSTE
23999 | CANASTILLA CIMENTACION 5/8*90 CMS | 1.01 | LUMINARIA
24998 | CANASTILLA CIMENTACION DE 1/2*60CM | 1.01 | LUMINARIA
23854 | CANASTILLA DE PERNO DE 5/8 | 1.02 | POSTE
23195 | CANASTILLA PROTECTORA REFLECTOR | 1.01 | LUMINARIA
23013 | CANCAMOS | 1.01 | LUMINARIA
30322 | CANDADO 30 MM GATO | 1.01 | LUMINARIA
30414 | CANDADO 50 MM GATO | 1.01 | LUMINARIA
23350 | CANDADO COVO NO.30 | 1.01 | LUMINARIA
23352 | CANDADO EGRET #60 | 1.01 | LUMINARIA
23894 | CANDADO SEGURITY | 1.01 | LUMINARIA
23869 | CANDADO YALE 110-40 | 1.01 | LUMINARIA
23887 | CANDADO YALE 110-50 | 1.01 | LUMINARIA
23204 | CANDADO YALE 840 | 1.01 | LUMINARIA
23886 | CANDADO YALE 850 | 1.01 | LUMINARIA
23868 | CANDADO YALE 870 | 1.01 | LUMINARIA
23123 | CANDADO YALE NO.50 | 1.01 | LUMINARIA
23198 | CANDADO YALE NO.60 | 1.01 | LUMINARIA
30005 | CANDADOS | 1.01 | LUMINARIA
23321 | CANDADOS ITALIANOS | 1.01 | LUMINARIA
30421 | CANDADOS PEQUEÑOS | 1.01 | LUMINARIA
23061 | CANDADOS YALE MEDIANO | 1.01 | LUMINARIA
23973 | CANECA 55 GL | 1.01 | LUMINARIA
23930 | CAÑUELA PARA CORTACIRCUITO DE 15 KV | 1.12 | ESTRUCTURA
26161 | CAÑUELA PORTAFUSIBLE (COD-26) | 1.01 | LUMINARIA
23104 | CAPACETE DE 1 | 1.09 | BAJANTES
23216 | CAPACETE DE 1.1/2 | 1.09 | BAJANTES
23096 | CAPACETE DE 1/2 | 1.01 | LUMINARIA
23014 | CAPACETE DE 2 | 1.09 | BAJANTES
23015 | CAPACETE DE 3/4 | 1.09 | BAJANTES
23855 | CAPACETE MET DE 3 | 1.01 | LUMINARIA
30776 | CAPUCHON DOBLE FAX LANILLA | 1.01 | LUMINARIA
23369 | CAPUCHON TYCO | 1.01 | LUMINARIA
26168 | CARCASA HONGO DJK (COD-26) | 1.01 | LUMINARIA
23874 | CARCASA PROYECTOR TITAN E40 | 1.01 | LUMINARIA
23821 | CARCASA SANTANA E27 | 1.01 | LUMINARIA
26186 | CARCASA VENUS E40 (COD-26) | 1.01 | LUMINARIA
23093 | CARCAZA CALIMA II | 1.01 | LUMINARIA
26196 | CARCAZA FAROL COLONIAL (COD-26) | 1.01 | LUMINARIA
23307 | CARCAZA FAROL INSTITUCIONAL | 1.01 | LUMINARIA
26072 | CARCAZA FAROL INSTITUCIONAL (USADO) | 1.01 | LUMINARIA
23113 | CARCAZA FAROL TIPO KARLA | 1.01 | LUMINARIA
23376 | CARCAZA LUMINARIA DJK E27 | 1.01 | LUMINARIA
23100 | CARCAZA LUMINARIA SODIO 250W | 1.01 | LUMINARIA
23220 | CARCAZA MARCELLA SODIO 70W | 1.01 | LUMINARIA
23354 | CARCAZA ORION E40 | 1.01 | LUMINARIA
23094 | CARCAZA PE-VP E-27 | 1.01 | LUMINARIA
23322 | CARCAZA REFLECTOR 250W | 1.01 | LUMINARIA
23105 | CARCAZA REFLECTOR METALAR 400W | 1.01 | LUMINARIA
26200 | CARCAZA REFLECTOR TITAN MH 250W COD 26 | 1.01 | LUMINARIA
23249 | CARCAZA VENUS E27 | 1.01 | LUMINARIA
23279 | CARCAZA VENUS E40 CON BASE | 1.01 | LUMINARIA
23114 | CARCAZA VERTICAL ABIERTA SODIO 70W | 1.01 | LUMINARIA
26100 | CARCAZA VERTICAL USADA | 1.01 | LUMINARIA
30279 | CARETA ESMERIL VISOR ACRILICO | 1.01 | LUMINARIA
30457 | CARETA PARA SOLDAR | 1.01 | LUMINARIA
30381 | CARETA TRANSPARENTE 7805 | 1.01 | LUMINARIA
26053 | CAR.LUMIN.DE NA 250W HC ROYALPHA USADA | 1.01 | LUMINARIA
32044 | CARPA 3*3 MTS TIPO PIRAMIDAL | 1.01 | LUMINARIA
30006 | CARRETILLA | 1.01 | LUMINARIA
30416 | CARRETILLA BUGGY 5000 | 1.01 | LUMINARIA
30254 | CARRETILLA BUGGY HERRAGRO 3000 | 1.01 | LUMINARIA
30753 | CARRETILLA CACHACA NEGRA | 1.01 | LUMINARIA
30349 | CARTUCHO 9243 CONTRA VAPORES | 1.01 | LUMINARIA
30774 | CARTUCHOS PARA VAPORES | 1.01 | LUMINARIA
30007 | CASCO DIELECTRICO | 1.01 | LUMINARIA
18075 | CATALIZADOR NARANJA | 1.01 | LUMINARIA
30008 | CAUCHO DOBLA TUBO PVC 1/2 | 1.01 | LUMINARIA
30009 | CAUCHO DOBLA TUBO PVC 3/4 | 1.01 | LUMINARIA
5009 | CEMENTO BLANCO (KL) | 1.01 | LUMINARIA
5024 | CEMENTO CONDUCTOR EXTRAFIL * 15 KL | 1.01 | LUMINARIA
5004 | CEMENTO GRIS* BTO | 1.08 | CANALIZACION
5004 | CEMENTO GRIS* BTO | 1.02 | POSTE
5001 | CEMENTO GRIS X KL | 1.01 | LUMINARIA
30010 | CEPILLOS DE ACERO | 1.01 | LUMINARIA
23253 | CERA SIMONEZ 300 GRS | 1.01 | LUMINARIA
31026 | CHAQUETA IMPERMEABLE CON CAPUCHA | 1.01 | LUMINARIA
23806 | CHASIS LAMPARA DOBLE 48W | 1.01 | LUMINARIA
23082 | CHASO MET.EXPANSION 1/4*1.1/2 | 1.01 | LUMINARIA
23262 | CHAZO DE EXPANSION 3/8*2.1/2 | 1.01 | LUMINARIA
23850 | CHAZO EXPANSION 1/4*1.3/8 | 1.01 | LUMINARIA
23324 | CHAZO EXPANSION 5/16*1 7/8 | 1.01 | LUMINARIA
23851 | CHAZO EXPANSIVO 5/16*1.1/2 | 1.01 | LUMINARIA
23950 | CHAZO MET. 5/16*2.1/2 | 1.01 | LUMINARIA
25131 | CHAZO MET. EXPANSION 1/2*2.1/4 | 1.01 | LUMINARIA
23781 | CHAZO MET. EXPANSION 1/2*4 | 1.01 | LUMINARIA
23227 | CHAZO MET. EXPANSION 5/16*4 | 1.01 | LUMINARIA
23274 | CHAZO MET.EXPANSION 1/2*2.1/2 | 1.01 | LUMINARIA
23138 | CHAZO MET.EXPANSION 3/8 | 1.01 | LUMINARIA
23275 | CHAZO MET.EXPANSION 5/16*3 | 1.01 | LUMINARIA
23155 | CHAZO PLASTICO 1/4 | 1.01 | LUMINARIA
25017 | CHAZOS EXPANSION 1/2*3 | 1.01 | LUMINARIA
30093 | CINCEL | 1.01 | LUMINARIA
30779 | CINCEL STANLEY 5/8*12 | 1.01 | LUMINARIA
24002 | CINTA AISLANTE 3M | 1.03 | RED
24012 | CINTA AISLANTE DE COLOR | 1.03 | RED
24001 | CINTA AUTOFUNDENTE 3M | 1.03 | RED
24010 | CINTA AUTOFUNDENTE 3M 2155 6.7MTS | 1.01 | LUMINARIA
24003 | CINTA BANDIT DE 1/2 | 1.01 | LUMINARIA
24013 | CINTA BANDIT DE 3/4 | 1.01 | LUMINARIA
24016 | CINTA BANDIT DE 3/8 | 1.01 | LUMINARIA
24004 | CINTA BANDIT DE 5/8 | 1.09 | BAJANTES
24009 | CINTA DE ENMASCARAR 1 | 1.01 | LUMINARIA
24011 | CINTA DE ENMASCARAR 3/4 | 1.01 | LUMINARIA
24015 | CINTA DE ENMASCARAR DE 1/2 | 1.01 | LUMINARIA
30011 | CINTA DE SE¥ALIZACION | 1.01 | LUMINARIA
24018 | CINTA EMPAQUE TRANSPARENTE | 1.01 | LUMINARIA
24008 | CINTA VINILO SUPER 33 PLUS | 1.01 | LUMINARIA
23957 | CINTA VINIPEL 6*300 M | 1.01 | LUMINARIA
30012 | CINTURON DE SEGURIDAD | 1.01 | LUMINARIA
30353 | CINTURON ERGONOMICO | 1.01 | LUMINARIA
30334 | CINTURON TIPO LINIERO DE CUERO | 1.01 | LUMINARIA
30276 | CIZALLA DE 18 SATA | 1.01 | LUMINARIA
30352 | CIZALLA HERRAGRO 18 | 1.01 | LUMINARIA
23979 | CLAVIJA INDUSTRIAL | 1.01 | LUMINARIA
23359 | CLAVIJA TRIFILAR 20 AMP | 1.01 | LUMINARIA
23189 | CLAVIJAS DE CAUCHO 15 AMP | 1.01 | LUMINARIA
17023 | CLAVIJAS INTERMITENTES | 1.01 | LUMINARIA
25016 | CLAVOS DE ACERO LUM. TIPO KARLA | 1.01 | LUMINARIA
22048 | CODO GALV. DE 2 | 1.01 | LUMINARIA
22037 | CODO GALV. DE 3/4 | 1.01 | LUMINARIA
22059 | CODO PRESION 1 | 1.01 | LUMINARIA
22060 | CODO PRESION 3/4 | 1.01 | LUMINARIA
22008 | CODO PRESION DE 1/2 | 1.01 | LUMINARIA
22015 | CODO PVC 4 | 1.01 | LUMINARIA
22018 | CODO PVC DE 1.1/2 | 1.08 | CANALIZACION
22026 | CODO PVC DE 1/2 | 1.01 | LUMINARIA
22004 | CODO PVC DE 2 | 1.08 | CANALIZACION
22061 | CODO PVC DE 3 | 1.08 | CANALIZACION
22032 | CODO SANIT 2 | 1.01 | LUMINARIA
22030 | CODOS GALV. DE 1/2 | 1.01 | LUMINARIA
23260 | COFRE RCG E40 | 1.01 | LUMINARIA
9009 | COLLARIN 6-7 2 SALIDAS | 1.01 | LUMINARIA
9016 | COLLARIN 9 A 10 1 SAL. | 1.01 | LUMINARIA
9016 | COLLARIN 9 A 10 1 SAL. | 1.12 | ESTRUCTURA
26117 | COLLARIN ANTIESCALATORIO (USADO) | 1.01 | LUMINARIA
9014 | COLLARIN GALV. 10-12 1 SAL | 1.01 | LUMINARIA
9007 | COLLARIN GALV. 2 SAL. 8-9 | 1.01 | LUMINARIA
26106 | COLLARIN GALV. 4-5 (USADO) | 1.01 | LUMINARIA
9002 | COLLARIN GALV. 5-6 1 SAL | 1.01 | LUMINARIA
9002 | COLLARIN GALV. 5-6 1 SAL | 1.12 | ESTRUCTURA
9004 | COLLARIN GALV. 5-6 2 SAL | 1.01 | LUMINARIA
9010 | COLLARIN GALV. 6-7 1 SALIDA | 1.12 | ESTRUCTURA
9010 | COLLARIN GALV. 6-7 1 SALIDA | 1.01 | LUMINARIA
9017 | COLLARIN GALV. 7-8 DOBLE SALIDA | 1.01 | LUMINARIA
9017 | COLLARIN GALV. 7-8 DOBLE SALIDA | 1.12 | ESTRUCTURA
26101 | COLLARIN GALV. 7-8 (USADO) | 1.01 | LUMINARIA
9011 | COLLARIN GALV. 8-10 1 SAL. | 1.01 | LUMINARIA
9008 | COLLARIN GALV. 8-9 1 SAL | 1.01 | LUMINARIA
9012 | COLLARIN GALV. 9-12 1 SAL | 1.01 | LUMINARIA
9015 | COLLARIN GALV. DE 11-12 | 1.01 | LUMINARIA
9005 | COLLARIN GALV. DE 4-5 | 1.01 | LUMINARIA
9005 | COLLARIN GALV. DE 4-5 | 1.12 | ESTRUCTURA
26098 | COLLARIN GALV. DE 6-7 (USADO) | 1.01 | LUMINARIA
9006 | COLLARIN GALV. DE 6-T3/4 | 1.01 | LUMINARIA
26183 | COLLARIN GALV. DE 8-9 (COD-26) | 1.01 | LUMINARIA
9018 | COLLARIN GALV. DE 9-10 2 SAL | 1.12 | ESTRUCTURA
9018 | COLLARIN GALV. DE 9-10 2 SAL | 1.01 | LUMINARIA
9003 | COLLARIN GALV.10-12 2.SAL. | 1.01 | LUMINARIA
26077 | COLLARIN GALV.5-6 (COD-26) | 1.01 | LUMINARIA
9001 | COLLARIN GALV.7-8 1 SAL | 1.12 | ESTRUCTURA
9001 | COLLARIN GALV.7-8 1 SAL | 1.01 | LUMINARIA
23843 | COLLARIN GLAV, 16 2 SAL. | 1.01 | LUMINARIA
9013 | COLLARIN TRASNF. 9-10 REFORZADO | 1.01 | LUMINARIA
23841 | COMBO CORTACIRCUITO 10 KA PARARRAYO 12 KV | 1.01 | LUMINARIA
30747 | COMPRESOR AIRE CT250 50L/2HP | 1.01 | LUMINARIA
33033 | COMPUTADOR 3000 AMD D.D250 GB | 1.01 | LUMINARIA
33038 | COMPUTADOR ACER AST 690 D.D 250MG | 1.01 | LUMINARIA
33004 | COMPUTADOR AMD 200 MHZ DD6 GB | 1.01 | LUMINARIA
33032 | COMPUTADOR DELUXE D.D.160GB | 1.01 | LUMINARIA
33058 | COMPUTADOR INTEL CORE I7 1 THERA | 1.01 | LUMINARIA
33059 | COMPUTADOR INTEL CORE I7 1 THERA | 1.01 | LUMINARIA
33075 | COMPUTADOR INTEL CORE I7 7MA GEN 4 TERAS | 1.01 | LUMINARIA
33071 | COMPUTADOR INTEL CORE I7 SEPT GENERACION | 1.01 | LUMINARIA
33025 | COMPUTADOR INTEL P.IV 2000/256MB/DD 80GB | 1.01 | LUMINARIA
33024 | COMPUTADOR INTEL P.IV/1700/256MB/DD80GB | 1.01 | LUMINARIA
33017 | COMPUTADOR INTEL/900 MHZ DD40 | 1.01 | LUMINARIA
33076 | COMPUTADOR INTER CORE I7 77OO | 1.01 | LUMINARIA
33002 | COMPUTADOR P4 DD60 1500 MHZ | 1.01 | LUMINARIA
33031 | COMPUTADOR P4 D.D.80 GB 800 MHZ | 1.01 | LUMINARIA
33003 | COMPUTADOR P4/1400 MHZ | 1.01 | LUMINARIA
33042 | COMPUTADOR PORTATIL LENOVO G450 | 1.01 | LUMINARIA
33001 | COMPUTADOR SAT 2000 P3/650 MHZ 17 GB | 1.01 | LUMINARIA
5016 | CONCRETO 3000 PSI 3/4 | 1.01 | LUMINARIA
15008 | CONDENSADOR 24-550VAC | 1.01 | LUMINARIA
15001 | CONDENSADOR DE 10 MF | 1.01 | LUMINARIA
26009 | CONDENSADOR DE 10 MF (COD-26) | 1.01 | LUMINARIA
15002 | CONDENSADOR DE 20 MF | 1.01 | LUMINARIA
26022 | CONDENSADOR DE 20 UF(USADO) | 1.01 | LUMINARIA
15007 | CONDENSADOR DE 24 -450VAC | 1.01 | LUMINARIA
26008 | CONDENSADOR DE 24 MF -450VAC | 1.01 | LUMINARIA
15003 | CONDENSADOR DE 25 MF | 1.01 | LUMINARIA
26030 | CONDENSADOR DE 25 UF (USADO) | 1.01 | LUMINARIA
15004 | CONDENSADOR DE 30 MF | 1.01 | LUMINARIA
26021 | CONDENSADOR DE 30 UF (COD-26) | 1.01 | LUMINARIA
15005 | CONDENSADOR DE 45 MF | 1.01 | LUMINARIA
26012 | CONDENSADOR DE 45 MF (USADO) | 1.01 | LUMINARIA
15006 | CONDENSADOR DE 48 MF | 1.01 | LUMINARIA
22053 | CONDULINEA EMT EN T 1 1/2 | 1.01 | LUMINARIA
23845 | CONDULINEA EMT EN T DE 2 | 1.01 | LUMINARIA
23807 | CONDULINEA EMT EN T DE 3/4 | 1.01 | LUMINARIA
8007 | CONECTOR AL-AL 2 | 1.01 | LUMINARIA
8015 | CONECTOR AL-AL 2 PERNOS | 1.01 | LUMINARIA
8014 | CONECTOR AL-AL DOBLE PERNO | 1.01 | LUMINARIA
8016 | CONECTOR BIMET. 2 PERNOS | 1.01 | LUMINARIA
8018 | CONECTOR BIMET. AP2 | 1.03 | RED
8013 | CONECTOR BIMET. B-3 | 1.03 | RED
8012 | CONECTOR BIMETALICO 2 PERNOS | 1.01 | LUMINARIA
8001 | CONECTOR BIMETALICO AP-1 | 1.03 | RED
8002 | CONECTOR BIMETALICO B-2 | 1.01 | LUMINARIA
8005 | CONECTOR COBRE COBRE | 1.03 | RED
23071 | CONECTOR COOPERWELD 5/8 | 1.07 | PUESTA A TIERRA
26212 | CONECTOR COPERWELD 5/8 (COD-26) | 1.01 | LUMINARIA
23224 | CONECTOR CORAZA DE 1 | 1.01 | LUMINARIA
23224 | CONECTOR CORAZA DE 1 | 1.09 | BAJANTES
23218 | CONECTOR CORAZA DE 2 | 1.01 | LUMINARIA
23890 | CONECTOR CORAZA DE 3/4 | 1.09 | BAJANTES
23890 | CONECTOR CORAZA DE 3/4 | 1.01 | LUMINARIA
23103 | CONECTOR DE DERIVACION AL-CU | 1.01 | LUMINARIA
26149 | CONECTOR DE PERFORACION P2X95 | 1.01 | LUMINARIA
8019 | CONECTOR DERIVACION 4-3/0 - EP 95 | 1.01 | LUMINARIA
8020 | CONECTOR DERIVACION 4-3/0 P2X 95 | 1.03 | RED
8006 | CONECTOR KILLER #4 | 1.01 | LUMINARIA
8003 | CONECTOR KILLER NO. 8 | 1.07 | PUESTA A TIERRA
8025 | CONECTOR KILLER NO:1/0 | 1.01 | LUMINARIA
8010 | CONECTOR KILLER NO.2 | 1.07 | PUESTA A TIERRA
8017 | CONECTOR KILLER NO.6 | 1.07 | PUESTA A TIERRA
8021 | CONECTOR MANGUERA 3 VIAS | 1.01 | LUMINARIA
8011 | CONECTOR PARA MANGUERA | 1.01 | LUMINARIA
262149 | CONECTOR PERFORACION P2X95 | 1.01 | LUMINARIA
23210 | CONECTOR RECTO CORAZA 1.1/2 | 1.01 | LUMINARIA
23213 | CONECTOR RECTO CORAZA DE 1/2 | 1.09 | BAJANTES
23213 | CONECTOR RECTO CORAZA DE 1/2 | 1.01 | LUMINARIA
8024 | CONECTOR TUBULAR COBRE ESTAÑADO 1/0 | 1.01 | LUMINARIA
8023 | CONECTOR TUBULAR COBRE ESTAÑADO 2/0 | 1.01 | LUMINARIA
23952 | CONECTOR TUBULAR NO.2 | 1.03 | RED
23896 | CONECTOR TUBULAR NO.4 | 1.03 | RED
8022 | CONECTOR WRENCH LOOK | 1.07 | PUESTA A TIERRA
31019 | CONJUNTO MOTO LIVIANO K-16 | 1.01 | LUMINARIA
30407 | CONO O TAPON 80*90*15.8 C36 | 1.01 | LUMINARIA
30202 | CONO VIAL 70 CMS | 1.01 | LUMINARIA
30182 | CONO VIAL PVC 90 CMS | 1.01 | LUMINARIA
30013 | CONOS DE SE¥ALIZACION | 1.01 | LUMINARIA
10011 | CONTACTOR 125A. 3RT104 SIEMENS | 1.01 | LUMINARIA
10013 | CONTACTOR 25-40A. 3RT1026 SIEMENS | 1.01 | LUMINARIA
10006 | CONTACTOR 32-50A. LC1D3210 | 1.01 | LUMINARIA
10019 | CONTACTOR 3P 25A EZC100N G.E | 1.01 | LUMINARIA
10001 | CONTACTOR 50-80 A LC1D5011 | 1.01 | LUMINARIA
10002 | CONTACTOR 9-25 A. LC1D0910 | 1.10 | EQUIPO DE MEDIDA Y CONTROL
10012 | CONTACTOR 9-25A. 3RT1023 SIEMENS | 1.01 | LUMINARIA
10008 | CONTACTOR B30 100AC1 ABB | 1.01 | LUMINARIA
10007 | CONTACTOR B30 55AC1 12.5HP | 1.01 | LUMINARIA
10004 | CONTACTOR TRIP 30/61 HO 80-125 | 1.01 | LUMINARIA
10020 | CONTACTOR TRIP. 40 AMP 110V | 1.01 | LUMINARIA
10021 | CONTACTOR TRIP. 65 AMP AC3 220V | 1.01 | LUMINARIA
10016 | CONTACTOR TRIP. 9-25 AMP WEG | 1.01 | LUMINARIA
26070 | CONTACTOR TRIP.125 AMP (COD-26) | 1.01 | LUMINARIA
10015 | CONTACTOR TRIP.25-40 AMP WEG | 1.10 | EQUIPO DE MEDIDA Y CONTROL
10018 | CONTACTOR TRIP.32AC3 60 AMP WEG | 1.01 | LUMINARIA
10005 | CONTACTOR TRIP.40A LC1D25 | 1.01 | LUMINARIA
10014 | CONTACTOR TRIP.80-125 AMP WEG | 1.10 | EQUIPO DE MEDIDA Y CONTROL
10009 | CONTACTOR TRIP.80-125 AMP.LC1D8011 | 1.01 | LUMINARIA
26170 | CONTACTOR TRIP.DE 25 AMP (COD-26) | 1.01 | LUMINARIA
10010 | CONTACTOR TRIP.LC1 D40 60A. | 1.01 | LUMINARIA
30761 | COPA 15/16 ALTA | 1.01 | LUMINARIA
30467 | COPA CORTA 1/2X 13/16 | 1.01 | LUMINARIA
30469 | COPA CORTA 1/2X11/16 | 1.01 | LUMINARIA
30472 | COPA CORTA 1/2X1/2 | 1.01 | LUMINARIA
30468 | COPA CORTA 1/2X3/4 | 1.01 | LUMINARIA
30474 | COPA CORTA 1/2X3/8 | 1.01 | LUMINARIA
30745 | COPA CORTA 1/2X5/16 | 1.01 | LUMINARIA
30470 | COPA CORTA 1/2X5/8 | 1.01 | LUMINARIA
30473 | COPA CORTA 1/2X7/16 | 1.01 | LUMINARIA
30471 | COPA CORTA 1/2X9/16 | 1.01 | LUMINARIA
30014 | COPA DE 1/2 CUADRANTE | 1.01 | LUMINARIA
30369 | COPA SIERRA DE 3 | 1.01 | LUMINARIA
23092 | COPAS ALUMINIO /ROYAL PLAZA | 1.01 | LUMINARIA
30257 | CORDEL PARA GAFA DE SEGURIDAD | 1.01 | LUMINARIA
30458 | CORTA VIDRIO INDUSTRIAL | 1.01 | LUMINARIA
23162 | CORTACIRCUITOS 100 AMP | 1.12 | ESTRUCTURA
23837 | CRUCETA GALV. 3*3/*1/4*2 MTS PROTECCIONES | 1.12 | ESTRUCTURA
23016 | CRUCETA 21/2*21/2*1/4*70CMS | 1.01 | LUMINARIA
23266 | CRUCETA DE 2.1/2*2.1/2*1.50MTS | 1.01 | LUMINARIA
23277 | CRUCETA DE 2*1/4*1.50 MTS | 1.01 | LUMINARIA
26103 | CRUCETA DE 3*3*2 MTS (USADA) | 1.01 | LUMINARIA
23879 | CRUCETA GALV. 3*3*1/4*1 MT | 1.01 | LUMINARIA
23330 | CRUCETA GALV. 3*3*1/4*2.40 MTS | 1.01 | LUMINARIA
26031 | CRUCETA GALV. 3*3*1/4*2.40 MTS COD 26 | 1.01 | LUMINARIA
23120 | CRUCETA GALV. 3*3*1/4*3 MTS | 1.12 | ESTRUCTURA
23164 | CRUCETA GALV. DE 3*3*1/4*1.50MT | 1.01 | LUMINARIA
23875 | CRUCETA GAVL. DE 2.5*2.5*1/4*2 MTS | 1.01 | LUMINARIA
23283 | CRUCETAS FIJACION TORNILLOS 1/2*6 | 1.01 | LUMINARIA
23239 | CRUCETAS GALV. 2*2*1/4*2 MTS+ DIAG. | 1.01 | LUMINARIA
23245 | CRUCETAS GALV. 2*2*1/4*2.5 M+DIAGONALES | 1.01 | LUMINARIA
23043 | CRUCETAS GALV. DE 2MTS 3*3*1/4 | 1.12 | ESTRUCTURA
23242 | CRUCETAS GALV.3*3*1/4*2.5MT | 1.01 | LUMINARIA
30432 | CUBIERTA MACHETE 20 | 1.01 | LUMINARIA
23348 | CUCHILLO ZAPATERO NO.1 | 1.01 | LUMINARIA
22036 | CURVA EMT 1 | 1.01 | LUMINARIA
22050 | CURVA EMT DE 1 1/2 | 1.01 | LUMINARIA
22043 | CURVA EMT DE 2 | 1.01 | LUMINARIA
22046 | CURVA EMT DE 3 | 1.01 | LUMINARIA
22040 | CURVA EMT DE 3/4 | 1.01 | LUMINARIA
22034 | CURVA GALV. DE 1 | 1.08 | CANALIZACION
22001 | CURVA PVC DE 1 | 1.08 | CANALIZACION
22021 | CURVA PVC DE 3/4 | 1.08 | CANALIZACION
23165 | DADOS METALICOS | 1.01 | LUMINARIA
30393 | DECAMETRO STANLEY 30 MTS | 1.01 | LUMINARIA
30356 | DECAMETRO UYUTOOLS 50 MTS | 1.01 | LUMINARIA
30105 | DESTORNILLADOR 1/4*4 PALA STANLEY | 1.01 | LUMINARIA
30106 | DESTORNILLADOR 1/4*6 PALA STANLEY | 1.01 | LUMINARIA
30018 | DESTORNILLADOR 1/4*8 ESTRELLA ATILA | 1.01 | LUMINARIA
30019 | DESTORNILLADOR 5/16*6 ESTRELLA ATILA | 1.01 | LUMINARIA
30133 | DESTORNILLADOR ESTRELLA | 1.01 | LUMINARIA
30318 | DESTORNILLADOR ESTRELLA 1/4*4 | 1.01 | LUMINARIA
30153 | DESTORNILLADOR ESTRELLA 1/4*4 ATILA | 1.01 | LUMINARIA
30465 | DESTORNILLADOR ESTRELLA 1/4*6 | 1.01 | LUMINARIA
30301 | DESTORNILLADOR ESTRELLA 1/4*6 | 1.01 | LUMINARIA
30154 | DESTORNILLADOR ESTRELLA 1/8*2.1/2 ATILA | 1.01 | LUMINARIA
30218 | DESTORNILLADOR ESTRELLA 3/16*3 | 1.01 | LUMINARIA
30271 | DESTORNILLADOR ESTRELLA 3/16*3 SATA | 1.01 | LUMINARIA
30476 | DESTORNILLADOR ESTRELLA 3/16*4 | 1.01 | LUMINARIA
30152 | DESTORNILLADOR ESTRELLA 3/16*4 ATILA | 1.01 | LUMINARIA
30463 | DESTORNILLADOR ESTRELLA 3/16*6 | 1.01 | LUMINARIA
30217 | DESTORNILLADOR ESTRELLA 3/16*8 | 1.01 | LUMINARIA
30364 | DESTORNILLADOR ESTRELLA 3/16*8 | 1.01 | LUMINARIA
30273 | DESTORNILLADOR ESTRELLA 3/16*8 SATA | 1.01 | LUMINARIA
30270 | DESTORNILLADOR ESTRELLA 5/16*4 SATA | 1.01 | LUMINARIA
30319 | DESTORNILLADOR ESTRELLA 5/16*6 | 1.01 | LUMINARIA
30374 | DESTORNILLADOR PALA 1/4*4 ATILA | 1.01 | LUMINARIA
30303 | DESTORNILLADOR PALA 1/4*6 | 1.01 | LUMINARIA
30316 | DESTORNILLADOR PALA 1/4*6 | 1.01 | LUMINARIA
30464 | DESTORNILLADOR PALA 1/4*6 | 1.01 | LUMINARIA
30331 | DESTORNILLADOR PALA 1/4*8 | 1.01 | LUMINARIA
30186 | DESTORNILLADOR PALA 1/8*2.1/2 ATILA | 1.01 | LUMINARIA
30320 | DESTORNILLADOR PALA 1/8*3 | 1.01 | LUMINARIA
30755 | DESTORNILLADOR PALA 1/8*3 SATA | 1.01 | LUMINARIA
30289 | DESTORNILLADOR PALA 1/8*4 RANGER | 1.01 | LUMINARIA
30317 | DESTORNILLADOR PALA 1/8*6 | 1.01 | LUMINARIA
30015 | DESTORNILLADOR PALA 1/8*6 ATILA | 1.01 | LUMINARIA
30274 | DESTORNILLADOR PALA 1/8*6 SATA | 1.01 | LUMINARIA
30016 | DESTORNILLADOR PALA 3/16*10 | 1.01 | LUMINARIA
30198 | DESTORNILLADOR PALA 3/16*3 | 1.01 | LUMINARIA
30420 | DESTORNILLADOR PALA 3/16*4 | 1.01 | LUMINARIA
30304 | DESTORNILLADOR PALA 3/16*4 | 1.01 | LUMINARIA
30151 | DESTORNILLADOR PALA 3/16*4 ATILA | 1.01 | LUMINARIA
30129 | DESTORNILLADOR PALA 3*16*6 | 1.01 | LUMINARIA
30272 | DESTORNILLADOR PALA 3/16*6 SATA | 1.01 | LUMINARIA
30242 | DESTORNILLADOR PALA 3/16*8 | 1.01 | LUMINARIA
30268 | DESTORNILLADOR PALA 3/16*8 SATA | 1.01 | LUMINARIA
30017 | DESTORNILLADOR PALA 5/16*6 | 1.01 | LUMINARIA
30155 | DESTORNILLADOR PALA 5/16*6 ATILA | 1.01 | LUMINARIA
30269 | DESTORNILLADOR PALA 5/16*6 SATA | 1.01 | LUMINARIA
30020 | DESTORNILLADOR PALA 5/16*8 | 1.01 | LUMINARIA
30759 | DESTORNILLADOR PRO 4 PZAS MIXTO | 1.01 | LUMINARIA
30335 | DESTORNILLADOR RANGER 6 PZAS | 1.01 | LUMINARIA
30021 | DESTORNILLADOR STANLEY 1/4*4 ESTRELLA | 1.01 | LUMINARIA
30307 | DESTORNILLADOR STANLEY 6 PIEZAS | 1.01 | LUMINARIA
30022 | DESTORNILLADOR STANLEY 62-415 | 1.01 | LUMINARIA
30187 | DESTRONILLADOR PALA 3/16*8 ATILA | 1.01 | LUMINARIA
30402 | DETECTOR DE VOLTAJE 90-600 VAC | 1.01 | LUMINARIA
30108 | DETECTOR DE VOLTAJE TIF HV300 | 1.01 | LUMINARIA
26192 | DIAGONAL DE 0.68 CMS (COD-26) | 1.01 | LUMINARIA
23960 | DIAGONAL EN ANG 2*2*3/16*2 MTS | 1.12 | ESTRUCTURA
26032 | DIAGONAL EN ANG 2*2*3/16*2 MTS COD 26 | 1.01 | LUMINARIA
23346 | DIAGONAL EN ANG. DE 1.10 MTS | 1.01 | LUMINARIA
23331 | DIAGONAL EN ANG. GALV. 1.50 MTS | 1.12 | ESTRUCTURA
23316 | DIAGONAL EN ANGULO 1.1/2*3/16* 0.68 MT GALV. | 1.12 | ESTRUCTURA
23017 | DIAGONAL GALV. PLATINA.68 CMS | 1.12 | ESTRUCTURA
23243 | DIAGONALES EN ANGULO | 1.01 | LUMINARIA
30440 | DISCO ABRASIVO 7X1/16X7/8 | 1.01 | LUMINARIA
30293 | DISCO DIAMANTADO 180 MM | 1.01 | LUMINARIA
30415 | DISCO DIAMANTADO 41/2 DEWALT | 1.01 | LUMINARIA
30424 | DISCO DIAMANTADO 4*5/8 | 1.01 | LUMINARIA
30368 | DISCO DIAMANTADO 7*7/8 | 1.01 | LUMINARIA
30373 | DISCO DIAMANTADO 9 | 1.01 | LUMINARIA
30401 | DISCO DIAMANTADO SEGMENTADO 7 | 1.01 | LUMINARIA
30305 | DISCO DIAMANTADO TURBO COVO 7 | 1.01 | LUMINARIA
30306 | DISCO DIAMANTADO TURBO MPTOOLS | 1.01 | LUMINARIA
33027 | DISCO DURO 80 GB EXTERNO | 1.01 | LUMINARIA
33043 | DISCO DURO EXTERNO 500 GB | 1.01 | LUMINARIA
33078 | DISCO DURO SOLIDO 512 GB | 1.01 | LUMINARIA
30427 | DISCO MADERA 4.1/2*7/8 | 1.01 | LUMINARIA
23308 | DISCO METAL 4.1/2*1/8 | 1.01 | LUMINARIA
30408 | DISCO METAL 7*0.55*7/8 | 1.01 | LUMINARIA
30372 | DISCO METAL 9*1/8*7/8 | 1.01 | LUMINARIA
30329 | DISCO METAL CORTE 7*1/8*7/8 | 1.01 | LUMINARIA
30386 | DISCO METAL CORTE 9 9*5/64*7/8 | 1.01 | LUMINARIA
30411 | DISCO ULTRAFINO MADERA 71/4*40 | 1.01 | LUMINARIA
18076 | DISOLVENTE | 1.01 | LUMINARIA
32065 | DISPENSADOR DE AGUA CON FILTRO | 1.01 | LUMINARIA
30358 | DISTOMETRO SURTEK | 1.01 | LUMINARIA
27002 | DPS CAB 149 UC 275 VRMS 10 KA | 1.01 | LUMINARIA
27007 | DRIVER 100W 650 MA | 1.01 | LUMINARIA
27008 | DRIVER 100W 900 MA | 1.01 | LUMINARIA
27013 | DRIVER 150W 1750MA PROG A 1050 MA | 1.01 | LUMINARIA
27009 | DRIVER 150W 700 MA | 1.01 | LUMINARIA
26204 | DRIVER 150W A 700 MA (COD-26) | 1.01 | LUMINARIA
27005 | DRIVER 40W 1050 MA | 1.01 | LUMINARIA
27006 | DRIVER 40W 775 MA | 1.01 | LUMINARIA
27011 | DRIVER 75W 1550MA PROG A 1380 MA | 1.01 | LUMINARIA
27001 | DRIVER OT 50W 700 MA | 1.01 | LUMINARIA
27003 | DRIVER OT 50W 787 MA | 1.01 | LUMINARIA
22006 | DUCTO TIPO DB 3*6ML | 1.08 | CANALIZACION
22016 | DUCTO TPD 4*6 ML | 1.01 | LUMINARIA
23814 | EMPALME DE DERIVACION EN GEL B.T GHFC-1 | 1.03 | RED
23994 | EMPALME EN GEL PARA CABLE NO.2 | 1.03 | RED
18004 | EMULSION ASFALTICA | 1.01 | LUMINARIA
23808 | ENTRADA EMT DE 3/4 | 1.01 | LUMINARIA
30769 | EQUIPO DE PUESTA A TIERRA M.T LIAT | 1.01 | LUMINARIA
30023 | EQUIPO PUESTA A TIERRA KYORITSU | 1.01 | LUMINARIA
30455 | EQUIPO SOLDADURA MONO KTC | 1.01 | LUMINARIA
30328 | ESCALERA DIELECTRICA EXT. 28 PELDAÑOS | 1.01 | LUMINARIA
30024 | ESCALERA FIBRA DE VIDRIO 10 ML | 1.01 | LUMINARIA
30025 | ESCALERA FIBRA DE VIDRIO 8 ML | 1.01 | LUMINARIA
30026 | ESCALERA FIBRA DE VIDRIO 9 ML | 1.01 | LUMINARIA
30263 | ESCALERA FIBRA DE VIDRIO EXTENSION. 10 MTS | 1.01 | LUMINARIA
30264 | ESCALERA FIBRA DE VIDRIO EXTENSION 8.60 MTS | 1.01 | LUMINARIA
30150 | ESCALERA FIBRA DE VIDRIO TIJERA 12 PASOS | 1.01 | LUMINARIA
30220 | ESCALERA FIBRA VIDRIO 8.50MT | 1.01 | LUMINARIA
30388 | ESCALERA F/VIDRIO EXTENSION 32P | 1.01 | LUMINARIA
30390 | ESCALERA F/VIDRIO TIJERA 12 PASOS | 1.01 | LUMINARIA
30426 | ESCALERA F/VIDRIO TIJERA DE 10 PASOS | 1.01 | LUMINARIA
30027 | ESCALERA MET. TIJERA 8 PASOS | 1.01 | LUMINARIA
30083 | ESCALERA MET.TIJERA 12 PASOS | 1.01 | LUMINARIA
30336 | ESCALERA TIJERA DIELECTRICA 10 PASOS | 1.01 | LUMINARIA
30435 | ESCALERA WORKER MULTIUSO | 1.01 | LUMINARIA
23058 | ESCOBAS DE PAJA | 1.01 | LUMINARIA
32067 | ESCRITORIO ARTIS COLOR CARAMELO | 1.01 | LUMINARIA
32011 | ESCRITORIO DE GERENCIA DE MADERA | 1.01 | LUMINARIA
32008 | ESCRITORIO DE MADERA | 1.01 | LUMINARIA
32017 | ESCRITORIO MADERA TIPO SUBG. | 1.01 | LUMINARIA
32003 | ESCRITORIOS DE MADERA | 1.01 | LUMINARIA
32020 | ESCRITORIOS DE MADERA CON SILLA | 1.01 | LUMINARIA
23861 | ESCUADRAS EN ANG. 1.1/2*1/4*1 MT | 1.01 | LUMINARIA
23197 | ESCUADRAS EN ANGULO 1*1/8 | 1.01 | LUMINARIA
30259 | ESLINGA * 1.80 MT 9-017-93 | 1.01 | LUMINARIA
30288 | ESLINGA 901762 DOS MOSQUETONES | 1.01 | LUMINARIA
30315 | ESLINGA 9017621-R * 1.80 ARSEG | 1.01 | LUMINARIA
30362 | ESLINGA 9017-625G DE 1.80 MTS GRADUABLE | 1.01 | LUMINARIA
30287 | ESLINGA 9-017-98 3/4*1.80 MTS ARSEG | 1.01 | LUMINARIA
30400 | ESLINGA EN Y REGULABLE/ ABSORBEDOR | 1.01 | LUMINARIA
30399 | ESLINGA POCISION. CON FRENO ARRESTADOR | 1.01 | LUMINARIA
30770 | ESLINGA SENCILLA ABSORCION DE IMPACTO | 1.01 | LUMINARIA
18055 | ESMALTE 1/8 | 1.01 | LUMINARIA
30120 | ESMERIL DE BANCO MOTOR 1/2HP | 1.01 | LUMINARIA
23319 | ESPARRAGO 5/8*14 | 1.12 | ESTRUCTURA
23840 | ESPARRAGO 5/8*18 | 1.01 | LUMINARIA
23076 | ESPARRAGO GALV. 5/8*10 | 1.01 | LUMINARIA
23842 | ESPARRAGO GALV. 5/8*20 | 1.01 | LUMINARIA
23044 | ESPARRAGOS DE 5/8*12 | 1.12 | ESTRUCTURA
30128 | ESPATULA 3 | 1.01 | LUMINARIA
30294 | ESPATULA COLLINS 5 | 1.01 | LUMINARIA
30236 | ESPATULA DE 1.1/2 | 1.01 | LUMINARIA
30124 | ESPATULA DE 4 | 1.01 | LUMINARIA
23240 | ESPICO PIN 13.2 KV | 1.12 | ESTRUCTURA
23962 | ESPIGO LINE POST | 1.12 | ESTRUCTURA
23309 | ESPIGO PUNTA POSTE 15 KV | 1.01 | LUMINARIA
23383 | ESPUMA SIKA BOOM 500 CC | 1.01 | LUMINARIA
33035 | ESTABILIZADOR 1000W MAGON | 1.01 | LUMINARIA
33029 | ESTABILIZADOR 1000W TECNOSISTEM | 1.01 | LUMINARIA
33055 | ESTABILIZADOR NEW LINE 2000W | 1.01 | LUMINARIA
23261 | ESTACION DE MANDO 2 PULSADORES | 1.01 | LUMINARIA
32034 | ESTANTE EN ANGULO 1.1/2*3/16 | 1.01 | LUMINARIA
32043 | ESTANTE MET. 2.00*93.40 CMS | 1.01 | LUMINARIA
32027 | ESTANTE MET.2.00*0.92*0.45 CMS | 1.01 | LUMINARIA
32055 | ESTANTES DE 1 MT * 2 MTS DE ALTO | 1.01 | LUMINARIA
32054 | ESTANTES DE 90 CMS * 2 MTS DE ALTO | 1.01 | LUMINARIA
33039 | ESTIBILIZADOR 1000W E Y R | 1.01 | LUMINARIA
23175 | ESTOPA | 1.01 | LUMINARIA
30028 | ESTRUCTURA PARA ARMAR LUMINARIAS | 1.01 | LUMINARIA
30029 | ESTRUCTURA PARA PINTAR BRAZOS | 1.01 | LUMINARIA
32046 | ESTUCHE CANON VANGUARD | 1.01 | LUMINARIA
23303 | ESTUCO PLASTICO 1/4 | 1.01 | LUMINARIA
30139 | EXPLORADORA 12 VOL. LA2298 | 1.01 | LUMINARIA
30466 | EXTENSION RACHE 1/2*5 | 1.01 | LUMINARIA
30085 | EXTINTOR SOLKAFLAM 123 | 1.01 | LUMINARIA
30203 | EXTINTOR T.IND.20 LBS | 1.01 | LUMINARIA
30145 | EXTINTOR T.INDUST.CLASE ABC | 1.01 | LUMINARIA
30146 | EXTINTOR T.SEMI IND.ABC | 1.01 | LUMINARIA
30112 | FAJA ERGONOMICA NEGRA | 1.01 | LUMINARIA
13085 | FAROL CARTAGENA 55W | 1.01 | LUMINARIA
13045 | FAROL CARTAGENA LED 70W | 1.01 | LUMINARIA
13073 | FAROL CARTAGENA LED DE 74W | 1.01 | LUMINARIA
13025 | FAROL COLONIAL 4 CARAS | 1.01 | LUMINARIA
13008 | FAROL INSTITUCIONAL COLONIAL 70W NA | 1.01 | LUMINARIA
13016 | FAROL INSTITUCIONAL NA 70W POSTE 1.30M | 1.01 | LUMINARIA
13017 | FAROL INSTITUCIONAL NA 70W POSTE 2.50M | 1.01 | LUMINARIA
13018 | FAROL INSTITUCIONAL NA 70W POSTE 3.50M | 1.01 | LUMINARIA
26065 | FAROL INSTITUCIONAL SODIO 70W (USADA) | 1.01 | LUMINARIA
13010 | FAROL TIPO COLONIAL | 1.01 | LUMINARIA
26105 | FAROL TIPO COLONIAL NA 70W (COD-26) | 1.01 | LUMINARIA
26104 | FAROL TIPO MARSELLA NA 70W (USADO) | 1.01 | LUMINARIA
33020 | FAX PANASONIC KXF 500 | 1.01 | LUMINARIA
23863 | FIGURA NAVIDEÑA LED 1M*4 MTS | 1.01 | LUMINARIA
23864 | FIGURA NAVIDEÑA LED 70*70 CMS | 1.01 | LUMINARIA
23780 | FLEXOMETRO LUFKIN 5 MTS | 1.01 | LUMINARIA
30308 | FLEXOMETRO LUFKIN 8 MTS | 1.01 | LUMINARIA
30030 | FLEXOMETROS 3 ML | 1.01 | LUMINARIA
30195 | FORMALETA CILINDRICA 12*1 MT | 1.01 | LUMINARIA
30413 | FORMALETA DE 23*23*30 CMS | 1.01 | LUMINARIA
30078 | FORMALETA FUNDIR BASES CONCRETO | 1.01 | LUMINARIA
30309 | FORMALETA HEXAGONAL 20*10*40 CMS | 1.01 | LUMINARIA
30462 | FORMALETA PLATINA 2*1/8 | 1.01 | LUMINARIA
30087 | FORMALETAS PIRAMIDE HONGO | 1.01 | LUMINARIA
11003 | FOTOCELDA ELECTRONICA AZUL 1000W | 1.01 | LUMINARIA
11005 | FOTOCELDA ELECTRONICA NARANJA 1000W | 1.10 | EQUIPO DE MEDIDA Y CONTROL
11005 | FOTOCELDA ELECTRONICA NARANJA 1000W | 1.01 | LUMINARIA
26142 | FOTOCELDA ELECTRONICA NARANJA- COD 26 | 1.01 | LUMINARIA
11001 | FOTOCELDA FISCHER 1000W | 1.01 | LUMINARIA
26019 | FOTOCELDAS 1000W AZUL - COD 26 | 1.01 | LUMINARIA
11004 | FOTOCELDAS TEMPORIZADAS 1000W | 1.01 | LUMINARIA
33053 | FOTOCOPIADORA TOSHIBA MOD 282 | 1.01 | LUMINARIA
30405 | FRENO ARRESTADOR DE 5/8 | 1.01 | LUMINARIA
16001 | FUSIBLE CA¥UELA DE 30 AMP. | 1.01 | LUMINARIA
16002 | FUSIBLE CA¥UELA DE 60 AMP. | 1.01 | LUMINARIA
16003 | FUSIBLE VIDRIO DE 1 AMP. | 1.01 | LUMINARIA
16010 | FUSIBLE VIDRIO DE 2 AMP | 1.01 | LUMINARIA
32028 | GABINETE MET. 1.70*0.92*0.45CMS | 1.01 | LUMINARIA
32026 | GABINETES DE MADERA AEREOS CON CHAPA | 1.01 | LUMINARIA
30159 | GAFA LENTE EXPRESSO S1623K | 1.01 | LUMINARIA
30256 | GAFA LENTE GRIS AR-277 G | 1.01 | LUMINARIA
30333 | GAFA SPY FLEX LENTE UV | 1.01 | LUMINARIA
30031 | GAFAS DE SEGURIDAD | 1.01 | LUMINARIA
30084 | GAFAS DE SEGURIDAD BANDIT | 1.01 | LUMINARIA
30104 | GAFAS LENTE GRIS ASTROSPEC | 1.01 | LUMINARIA
30190 | GAFAS TRANSPARENTES | 1.01 | LUMINARIA
30357 | GANCHO ESCALERA DIELECTRICA | 1.01 | LUMINARIA
30229 | GANCHO PARA PERTICA | 1.01 | LUMINARIA
30359 | GARRUCHA CON POLEA 1.5 TN | 1.01 | LUMINARIA
30332 | GASTOP UNIFIX 36 GR | 1.01 | LUMINARIA
30206 | GATO HIDRAULICO 5 TON. | 1.01 | LUMINARIA
23993 | GEL ANTIOXIDANTE | 1.01 | LUMINARIA
23811 | GORRO REFLECTOR A-1500 | 1.01 | LUMINARIA
30164 | GRABADOR ELECTRICO DREMEL 5 VEL. | 1.01 | LUMINARIA
5020 | GRAFILL 25 KGS | 1.01 | LUMINARIA
23918 | GRAPA 7/16*21/2 - 1/2*8 | 1.01 | LUMINARIA
26094 | GRAPA BANDIT 5/8 (USADA) | 1.01 | LUMINARIA
24005 | GRAPA BANDIT DE 1/2 | 1.01 | LUMINARIA
24014 | GRAPA BANDIT DE 3/4 | 1.01 | LUMINARIA
24017 | GRAPA BANDIT DE 3/8 | 1.09 | BAJANTES
24006 | GRAPA BANDIT DE 5/8 | 1.09 | BAJANTES
30453 | GRAPA COPA ANTORC 5*5/8 | 1.01 | LUMINARIA
23917 | GRAPA DE 1/2*2.1/2 | 1.01 | LUMINARIA
23838 | GRAPA DE SUSPENSION 6-2/0 | 1.01 | LUMINARIA
23366 | GRAPA GALV. DE 1 | 1.01 | LUMINARIA
23081 | GRAPA GALV. DE 1/2 | 1.01 | LUMINARIA
23852 | GRAPA GALV. DE 2 | 1.01 | LUMINARIA
23161 | GRAPA GALV. DE 3/4 | 1.01 | LUMINARIA
23018 | GRAPA GALV.DE 3/8 | 1.01 | LUMINARIA
23317 | GRAPA OPERAR EN CALIENTE | 1.01 | LUMINARIA
23956 | GRAPA PLASTICA 1/4 | 1.01 | LUMINARIA
23080 | GRAPA PLASTICA NO.8 | 1.01 | LUMINARIA
23367 | GRAPA RETENCION CABLE TRENZADO | 1.01 | LUMINARIA
23290 | GRAPA SUSPENSION 2/0 | 1.01 | LUMINARIA
23368 | GRAPA SUSPENSION CABLE TRENZADO | 1.01 | LUMINARIA
23073 | GRAPAS DE RETENCION A 2/0 | 1.01 | LUMINARIA
30350 | GRATA COPA ANTORC 4*5/8 | 1.01 | LUMINARIA
5025 | GRAVILLA NO.2 | 1.01 | LUMINARIA
32042 | GRECA 15 TINTOS VITRELEC | 1.01 | LUMINARIA
23839 | GRILLETE DE 5/8 CON PASADOR | 1.01 | LUMINARIA
30380 | GUADAÑADORA 43 CC FM-43 | 1.01 | LUMINARIA
30758 | GUANTE ANTISUDOR | 1.01 | LUMINARIA
30756 | GUANTE DIELECTRICO 17000V | 1.01 | LUMINARIA
30757 | GUANTE PROTECTOR DIELECTRICO | 1.01 | LUMINARIA
23178 | GUANTES DE CARNAZA | 1.01 | LUMINARIA
30032 | GUANTES DE CARNAZA | 1.01 | LUMINARIA
30125 | GUANTES DE CAUCHO | 1.01 | LUMINARIA
30140 | GUANTES NITRILO 13 AF18 | 1.01 | LUMINARIA
25100 | GUARDA ANTIESCALATORIA DOBLE | 1.01 | LUMINARIA
23062 | GUARDACABO | 1.12 | ESTRUCTURA
23020 | GUASA DE 1/2 | 1.01 | LUMINARIA
23019 | GUASA DE 5/8 | 1.01 | LUMINARIA
25147 | GUASA GALV. 1/4 | 1.01 | LUMINARIA
23357 | GUAYA 1/8 | 1.01 | LUMINARIA
23264 | GUAYA DE 3/32 | 1.01 | LUMINARIA
23959 | GUAYA DE ACERO 3/16 | 1.01 | LUMINARIA
23408 | GUAYA DE ACERO 5/16 | 1.01 | LUMINARIA
23375 | HIDROSOLTA | 1.01 | LUMINARIA
16011 | HILO FUSIBLE DE 1 AMP | 1.11 | TRANSFORMADOR
16016 | HILO FUSIBLE DE 10 AMP | 1.11 | TRANSFORMADOR
16013 | HILO FUSIBLE DE 12 AMP | 1.01 | LUMINARIA
16015 | HILO FUSIBLE DE 15 AMP | 1.01 | LUMINARIA
16004 | HILO FUSIBLE DE 2 AMP. | 1.11 | TRANSFORMADOR
16012 | HILO FUSIBLE DE 3 AMP | 1.11 | TRANSFORMADOR
16005 | HILO FUSIBLE DE 4 AMP. | 1.11 | TRANSFORMADOR
16006 | HILO FUSIBLE DE 5 AMP. | 1.11 | TRANSFORMADOR
16007 | HILO FUSIBLE DE 6 AMP. | 1.11 | TRANSFORMADOR
16014 | HILO FUSIBLE DE 8 AMP TIPO H | 1.11 | TRANSFORMADOR
30033 | HOJAS DE SEGUETA | 1.01 | LUMINARIA
23179 | HOJAS DE SEGUETA | 1.01 | LUMINARIA
30392 | HOMBRE SOLO 10 STANLEY | 1.01 | LUMINARIA
30266 | HOMBRE SOLO COVO N°10 | 1.01 | LUMINARIA
30324 | HOMBRE SOLO CRESCENT 10 | 1.01 | LUMINARIA
30378 | HOMBRE SOLO VISEGRIP | 1.01 | LUMINARIA
30034 | HOMBRESOLO | 1.01 | LUMINARIA
30208 | HOMBRESOLO CURVO 10 NICHOLSON | 1.01 | LUMINARIA
26004 | HONGOS COMPLETOS NA 70W | 1.01 | LUMINARIA
18084 | HUESO DURO | 1.01 | LUMINARIA
23797 | HUESO DURO 1/4 | 1.01 | LUMINARIA
18090 | HUESO DURO 1/8 | 1.01 | LUMINARIA
31007 | IMPERMEABLES | 1.01 | LUMINARIA
33034 | IMPRESORA EPSON CX5800F | 1.01 | LUMINARIA
33021 | IMPRESORA EPSON FX 1050 | 1.01 | LUMINARIA
33066 | IMPRESORA EPSON L555 | 1.01 | LUMINARIA
33006 | IMPRESORA EPSON STYLUS 1520 | 1.01 | LUMINARIA
33064 | IMPRESORA EPSON WF630 | 1.01 | LUMINARIA
33005 | IMPRESORA HP 840C | 1.01 | LUMINARIA
33037 | IMPRESORA HP LASERJET M2727 | 1.01 | LUMINARIA
33063 | IMPRESORA HP M1212 | 1.01 | LUMINARIA
33028 | IMPRESORA HP OFFICE JET-V-40 | 1.01 | LUMINARIA
33057 | IMPRESORA HP PRINTER LASERJET P1102W | 1.01 | LUMINARIA
33070 | IMPRESORA LASER HP M130FW | 1.01 | LUMINARIA
NULL | INDEFINIDO | 1.01 | LUMINARIA
30346 | INMOVILIZADOR DE CUELLO | 1.01 | LUMINARIA
30345 | INMOVILIZADOR INFLABLE * 5 PZAS | 1.01 | LUMINARIA
23088 | INSTALACIONES NAVIDE¥AS | 1.01 | LUMINARIA
23090 | INSTALACIONES NAVIDE¥AS 140LUCES | 1.01 | LUMINARIA
23267 | INSTALACIONES NAVIDE¥AS LUZ LLUVIA | 1.01 | LUMINARIA
23860 | INSTALACIONES NAVIDEÑAS LED | 1.01 | LUMINARIA
33056 | INTEL CORE 1 TRGB 64 BITS 2600 CPU | 1.01 | LUMINARIA
33046 | INTEL CORE D.D. 1500 GB/RAM 8 | 1.01 | LUMINARIA
33068 | INTEL COREI7 D.D 1TB | 1.01 | LUMINARIA
33040 | INTEL Q8200 QUAD D.D.500GB DDR2 4 GB BOARD INTEL | 1.01 | LUMINARIA
30255 | INTERCOMUNICADOR MOTOROLA T8500R | 1.01 | LUMINARIA
17017 | INTERRUPTOR 3*100A. KAWASAKI | 1.01 | LUMINARIA
17006 | INTERRUPTOR ATORNILL. 1*30 AMP. | 1.01 | LUMINARIA
17013 | INTERRUPTOR ATORNILL. 1*40 AMP | 1.01 | LUMINARIA
17001 | INTERRUPTOR ATORNILL. 1*50 | 1.01 | LUMINARIA
17027 | INTERRUPTOR ATORNILL. 2*100AMP | 1.01 | LUMINARIA
17003 | INTERRUPTOR ATORNILL. 2*30 AMP. | 1.10 | EQUIPO DE MEDIDA Y CONTROL
17004 | INTERRUPTOR ATORNILL. 2*40 AMP. | 1.01 | LUMINARIA
17002 | INTERRUPTOR ATORNILL. 2*70 AMP. | 1.01 | LUMINARIA
17032 | INTERRUPTOR ATORNILL. 3*40 AMP | 1.01 | LUMINARIA
17026 | INTERRUPTOR ATORNILL. 3*50 AMP | 1.01 | LUMINARIA
17018 | INTERRUPTOR ATORNILL. 3*60 A | 1.01 | LUMINARIA
17021 | INTERRUPTOR ATORNILL.2*50 AMP | 1.10 | EQUIPO DE MEDIDA Y CONTROL
17024 | INTERRUPTOR ATORNILL.3*30 AMP | 1.01 | LUMINARIA
26122 | INTERRUPTOR ATORNILLABLE 2*30A (COD-26) | 1.01 | LUMINARIA
17044 | INTERRUPTOR ATORNILLABLE 3*100 AMP | 1.01 | LUMINARIA
17019 | INTERRUPTOR ENCHUF.3*50 AMP | 1.01 | LUMINARIA
17031 | INTERRUPTOR ENCHUFABLE 1*30 AMP | 1.01 | LUMINARIA
17037 | INTERRUPTOR IND. 3*125 AMP WEG | 1.01 | LUMINARIA
17049 | INTERRUPTOR IND. 3*70 AMP | 1.01 | LUMINARIA
17038 | INTERRUPTOR IND. 3*80 AMP WEG | 1.01 | LUMINARIA
17025 | INTERRUPTOR IND.3*125A KAWASAKI | 1.01 | LUMINARIA
17020 | INTERRUPTOR IND.NB250N-125A | 1.01 | LUMINARIA
17012 | INTERRUPTOR INDUST. 3*100AMP. | 1.10 | EQUIPO DE MEDIDA Y CONTROL
17042 | INTERRUPTOR INDUSTRIAL 3*150 AMP WEG | 1.01 | LUMINARIA
17040 | INTERRUPTOR INDUSTRIAL 3*40 AMP | 1.10 | EQUIPO DE MEDIDA Y CONTROL
17050 | INTERRUPTOR INDUSTRIAL 3*50 AMP DRX125 | 1.01 | LUMINARIA
17043 | INTERRUPTOR INDUSTRIAL 3*80 AMP | 1.01 | LUMINARIA
17041 | INTERRUPTOR INDUSTRIAL 3*80 AMP ABB | 1.01 | LUMINARIA
17039 | INTERRUPTOR INDUSTRIAL DE 30 AMP | 1.01 | LUMINARIA
17048 | INTERRUPTOR INDUSTRIAL TRIP 32 AMP | 1.01 | LUMINARIA
17005 | INTERRUPTOR MCB 1*32 AMP. | 1.01 | LUMINARIA
17007 | INTERRUPTOR MINI DE 3 AMP. | 1.01 | LUMINARIA
17014 | INTERRUPTOR NB 3*80 AMP. | 1.01 | LUMINARIA
17016 | INTERRUPTOR NB100N 3*100A | 1.01 | LUMINARIA
17015 | INTERRUPTOR NB50N 3*50A | 1.01 | LUMINARIA
17033 | INTERRUPTOR RIEL C60N 2*63 AMP | 1.01 | LUMINARIA
17047 | INTERRUPTOR SENCILLO MURO | 1.01 | LUMINARIA
30748 | JUEGO DE ACOPLES PARA COMPRESOR | 1.01 | LUMINARIA
23230 | JUEGO DE DIAGONALES Y COLLARINES | 1.01 | LUMINARIA
30197 | JUEGO DE LIMAS * 3 UND | 1.01 | LUMINARIA
30239 | JUEGO DE LLAVES MIXTAS 1/4 A 5/8 | 1.01 | LUMINARIA
30337 | JUEGO LLAVE BOCA MIXTA 10MM-14MM | 1.01 | LUMINARIA
9019 | KIT ANCLAJE,COLLARIN,ESPARRAGOS SOPORTE | 1.01 | LUMINARIA
23834 | KIT PUESTA A TIERRA EN ACERO INOX. | 1.07 | PUESTA A TIERRA
12001 | KITS SODIO DE 250W | 1.01 | LUMINARIA
23883 | L PARA PARARRAYOS | 1.01 | LUMINARIA
1 | LA INMACULADA | 1.01 | LUMINARIA
18035 | LACA METALIZADOR | 1.01 | LUMINARIA
18054 | LACA TRANSPARENTE 1/8 | 1.01 | LUMINARIA
5014 | LADRILLO T1 | 1.01 | LUMINARIA
5017 | LADRILLO TEMOSA | 1.08 | CANALIZACION
5010 | LADRILLOS H10 | 1.01 | LUMINARIA
5011 | LADRILLOS ROSADOS | 1.01 | LUMINARIA
5008 | LADRILLOS VITRIFICADOS | 1.01 | LUMINARIA
23207 | LAMINA ALUMINIO 100*0.60 MT | 1.01 | LUMINARIA
23339 | LAMINA CAL. 22 1*2 MTS | 1.01 | LUMINARIA
23024 | LAMINILLA ZINC 100 AMP. | 1.01 | LUMINARIA
23022 | LAMINILLA ZINC 30 AMP. | 1.01 | LUMINARIA
23023 | LAMINILLA ZINC 60 AMP. | 1.01 | LUMINARIA
26015 | LAMPARA CJK HG 125W | 1.01 | LUMINARIA
26014 | LAMPARA HONGO HG 125W | 1.01 | LUMINARIA
26018 | LAMPARA HORIZONTAL ABIERTA NA 70W | 1.01 | LUMINARIA
30233 | LAMPARA RECARGABLE DE 55W | 1.01 | LUMINARIA
26013 | LAMPARA TIPO KARLA HG 125W | 1.01 | LUMINARIA
23158 | LANILLAS | 1.01 | LUMINARIA
23286 | LANILLAS ROJAS | 1.01 | LUMINARIA
30144 | LASO PARA PRETALES | 1.01 | LUMINARIA
30237 | LENTE EXPRESO S6312X UVEX | 1.01 | LUMINARIA
33049 | LICENCIA OFFICE 2010 | 1.01 | LUMINARIA
33073 | LICENCIA OFFICE 2016 | 1.01 | LUMINARIA
33018 | LICENCIA PROGRAMA SIRIUS | 1.01 | LUMINARIA
33072 | LICENCIA WINDOWS PROFESIONAL | 1.01 | LUMINARIA
33050 | LICENCIA WINDOWS SEVEN 64 BITS | 1.01 | LUMINARIA
33026 | LICENCIA WINDOWS XP PRO/OFFICE XP SMALL | 1.01 | LUMINARIA
30097 | LICUADORA DE SE¥ALIZACION | 1.01 | LUMINARIA
23954 | LIJA # 180 | 1.01 | LUMINARIA
23873 | LIJA 150 | 1.01 | LUMINARIA
23172 | LIJA AGUA NO.60 | 1.01 | LUMINARIA
23176 | LIJA AGUA NO.80 | 1.01 | LUMINARIA
23247 | LIJA N. 120 | 1.01 | LUMINARIA
23938 | LIJA NO. 80 | 1.01 | LUMINARIA
23098 | LIJA NO.100 | 1.01 | LUMINARIA
23276 | LIJA NO.36 | 1.01 | LUMINARIA
23238 | LIJA NO.400 | 1.01 | LUMINARIA
18082 | LIJAS 320 | 1.01 | LUMINARIA
30035 | LIMA PLANA 8 | 1.01 | LUMINARIA
30036 | LIMA REDONDA DE 8 | 1.01 | LUMINARIA
30433 | LIMA TRIANGULAR | 1.01 | LUMINARIA
18006 | LIMPIADOR PAVCO 1/4 | 1.01 | LUMINARIA
18072 | LIMPIADOR PVC 1/128 | 1.01 | LUMINARIA
30771 | LINEA DE VIDA 14 MM X 20 MTS | 1.01 | LUMINARIA
30406 | LINEA DE VIDA VERTICAL 20 MTS | 1.01 | LUMINARIA
30299 | LINTERNA FRONTAL RECARGABLE LUZ LED | 1.01 | LUMINARIA
30232 | LINTERNA FRONTAL X-220 | 1.01 | LUMINARIA
30037 | LINTERNAS | 1.01 | LUMINARIA
30214 | LINTERNAS KBM | 1.01 | LUMINARIA
30103 | LINTERNAS LASSER | 1.01 | LUMINARIA
30116 | LLANA DE MADERA | 1.01 | LUMINARIA
30298 | LLANA DE MADERA 10*18 CMS | 1.01 | LUMINARIA
30296 | LLANA DE MADERA 15*25 CMS | 1.01 | LUMINARIA
30355 | LLANA MADERA 10*12 | 1.01 | LUMINARIA
30038 | LLANA METALICA | 1.01 | LUMINARIA
30410 | LLANTA CARRETILLA 350-8 | 1.01 | LUMINARIA
30418 | LLANTA CERRETILLA 400-8 | 1.01 | LUMINARIA
30449 | LLAVE 13 MM COMBINADA | 1.01 | LUMINARIA
30041 | LLAVE 9/16*1/2 ESTRELLA | 1.01 | LUMINARIA
30039 | LLAVE AJUSTABLE VISE GRIP | 1.01 | LUMINARIA
30114 | LLAVE BOCA FIJA 1/2*9/16 | 1.01 | LUMINARIA
30460 | LLAVE BOCA FIJA 5/8*11/16 | 1.01 | LUMINARIA
30777 | LLAVE BOCA MIXTA 14 MM | 1.01 | LUMINARIA
30396 | LLAVE BOCA MIXTA 3/8*9/16 | 1.01 | LUMINARIA
30377 | LLAVE BOCA MIXTA 5/8 | 1.01 | LUMINARIA
30767 | LLAVE BOCA MIXTA 8MM | 1.01 | LUMINARIA
30461 | LLAVE BOCA MIXTA NO.15 | 1.01 | LUMINARIA
30752 | LLAVE BOCA MIXTA STANLEY 9PC | 1.01 | LUMINARIA
30430 | LLAVE BRISTOL 3/8 8 MM | 1.01 | LUMINARIA
30040 | LLAVE DE EXPANSION DE 8 | 1.01 | LUMINARIA
30321 | LLAVE EXPANSION 10 | 1.01 | LUMINARIA
30209 | LLAVE EXPANSION 10 NEGRA | 1.01 | LUMINARIA
30081 | LLAVE EXPANSION 10 PROTO | 1.01 | LUMINARIA
30391 | LLAVE EXPANSION 10 STANLEY | 1.01 | LUMINARIA
30227 | LLAVE EXPANSION 12 | 1.01 | LUMINARIA
30082 | LLAVE EXPANSION 8 PROTO | 1.01 | LUMINARIA
30275 | LLAVE EXPANSION DE 8 SATA | 1.01 | LUMINARIA
30361 | LLAVE EXPANSION STANLEY 15 | 1.01 | LUMINARIA
30475 | LLAVE EXPANSIVA 10 | 1.01 | LUMINARIA
30226 | LLAVE FIJA 7/16*3/8 | 1.01 | LUMINARIA
30450 | LLAVE MIXTA 15/16 | 1.01 | LUMINARIA
30042 | LLAVE MIXTA 7/16*7/16 | 1.01 | LUMINARIA
30387 | LLAVE MIXTA 7/8 STANLEY | 1.01 | LUMINARIA
30136 | LLAVE MIXTA DE 1/2*1/2 | 1.01 | LUMINARIA
30043 | LLAVE MIXTA DE 3/4 | 1.01 | LUMINARIA
30044 | LLAVE MIXTA DE 9/16 | 1.01 | LUMINARIA
30045 | LLAVE MIXTA DE 9/16*9/16 | 1.01 | LUMINARIA
30436 | LLAVE NO.13 STANLEY | 1.01 | LUMINARIA
30253 | LLAVE PARA TALADRO | 1.01 | LUMINARIA
22027 | LLAVE TERMINAL GRIVAL | 1.01 | LUMINARIA
30300 | LLAVES BOCA MIXTA 6 PCS | 1.01 | LUMINARIA
30231 | LLAVES BRISTOL | 1.01 | LUMINARIA
30138 | LLAVES BRISTOL (10 UND) | 1.01 | LUMINARIA
30046 | LLAVES BRISTOL 1/4 | 1.01 | LUMINARIA
30775 | LLAVES BRISTOL 7 PZAS MM | 1.01 | LUMINARIA
30339 | LLAVES BRISTOL 8 PZAS RANGER | 1.01 | LUMINARIA
30342 | LLAVES BRISTOL 9 PZAS PROTOOL | 1.01 | LUMINARIA
30394 | LLAVES BRISTOL STANLEY 8PC PULG | 1.01 | LUMINARIA
30047 | LLAVES BRISTOL TUFF*10 | 1.01 | LUMINARIA
30395 | LLAVES BRITOL STANLEY 10PC MM | 1.01 | LUMINARIA
30205 | LLAVES MIXTAS 1/4 A 1.1/4 | 1.01 | LUMINARIA
30341 | LLAVES MIXTAS 5/16*9/16 STANLEY 5 PZAS | 1.01 | LUMINARIA
32033 | LOCKET MET.1.8*.32*.30 CMS 1 PTO | 1.01 | LUMINARIA
23820 | LUBRICANTE 172 ML | 1.01 | LUMINARIA
30437 | LUBRICANTE 70-6 | 1.01 | LUMINARIA
23256 | LUBRICANTE PENETRANTE 5-56 | 1.01 | LUMINARIA
33069 | LUBRICANTE WP-40 | 1.01 | LUMINARIA
13088 | LUM. LED STREET LIGTH ZD216 40W | 1.01 | LUMINARIA
13089 | LUM. SLCS GDS 63W | 1.01 | LUMINARIA
13051 | LUMINARIA ACROLED DE 35W | 1.01 | LUMINARIA
13051 | LUMINARIA ACROLED DE 35W | 1.01 | LUMINARIA
13034 | LUMINARIA ALON SODIO 250W | 1.01 | LUMINARIA
13007 | LUMINARIA CALIMA II SODIO 250W/208V | 1.01 | LUMINARIA
26051 | LUMINARIA CALIMA NA 400W CON KIT Y BOMBI | 1.01 | LUMINARIA
26005 | LUMINARIA CARTAGO DE SODIO DE 150W | 1.01 | LUMINARIA
26180 | LUMINARIA DELTALED 100W (COD-26) | 1.01 | LUMINARIA
26207 | LUMINARIA DELTALED 120W (COD-26) | 1.01 | LUMINARIA
13056 | LUMINARIA DELTALED 140W | 1.01 | LUMINARIA
26182 | LUMINARIA DELTALED 140W (COD-26) | 1.01 | LUMINARIA
13060 | LUMINARIA DELTALED 170 / 180W | 1.01 | LUMINARIA
26173 | LUMINARIA DELTALED 200W (COD-26) | 1.01 | LUMINARIA
26178 | LUMINARIA DELTALED 40W (COD-26) | 1.01 | LUMINARIA
26178 | LUMINARIA DELTALED 40W (COD-26) | 1.01 | LUMINARIA
13055 | LUMINARIA DELTALED 42 40W | 1.01 | LUMINARIA
13057 | LUMINARIA DELTALED 92/100W | 1.01 | LUMINARIA
13065 | LUMINARIA DELTALED COB 100W | 1.01 | LUMINARIA
13064 | LUMINARIA DELTALED COB 120W | 1.01 | LUMINARIA
13068 | LUMINARIA DELTALED COB 140W | 1.01 | LUMINARIA
13063 | LUMINARIA DELTALED COB 92W | 1.01 | LUMINARIA
13063 | LUMINARIA DELTALED COB 92W | 1.01 | LUMINARIA
13066 | LUMINARIA DELTALED COB DE 64W | 1.01 | LUMINARIA
13070 | LUMINARIA DELTALED COB DE 84W | 1.01 | LUMINARIA
26203 | LUMINARIA DELTALED DE 64W (COD-26) | 1.01 | LUMINARIA
13052 | LUMINARIA DELTALED DE 70W | 1.01 | LUMINARIA
13052 | LUMINARIA DELTALED DE 70W | 1.01 | LUMINARIA
26210 | LUMINARIA DELTALED DE 84W (COD-26) | 1.01 | LUMINARIA
26033 | LUMINARIA DJK COD-26 | 1.01 | LUMINARIA
13029 | LUMINARIA DJK SODIO 70W | 1.01 | LUMINARIA
26198 | LUMINARIA HC METALAR 250W (COD-26) | 1.01 | LUMINARIA
26074 | LUMINARIA HC.SODIO 250W (USADA) | 1.01 | LUMINARIA
26086 | LUMINARIA HONGO ROYAL PLAZA 70W(USAD) | 1.01 | LUMINARIA
26134 | LUMINARIA INSTITUCIONAL DE 70W (USADO) | 1.01 | LUMINARIA
26108 | LUMINARIA INSTITUCIONAL SODIO 150W | 1.01 | LUMINARIA
13078 | LUMINARIA LED 120W RALED II | 1.01 | LUMINARIA
13079 | LUMINARIA LED 83W RALED II | 1.01 | LUMINARIA
13096 | LUMINARIA LED SPRING 45W NW | 1.01 | LUMINARIA
13003 | LUMINARIA LTP-VC 400W 208/220 | 1.01 | LUMINARIA
13071 | LUMINARIA LYRALED 49W | 1.01 | LUMINARIA
13046 | LUMINARIA MAXILED 140W | 1.01 | LUMINARIA
26147 | LUMINARIA MAXILED 140W | 1.01 | LUMINARIA
13059 | LUMINARIA METALAR 250W VENUS | 1.01 | LUMINARIA
13059 | LUMINARIA METALAR 250W VENUS | 1.01 | LUMINARIA
13080 | LUMINARIA MICROLED DE 40W | 1.01 | LUMINARIA
13091 | LUMINARIA MICROLED II 85W SMD | 1.01 | LUMINARIA
13036 | LUMINARIA MINI-VP SODIO 70W/208V | 1.01 | LUMINARIA
26052 | LUMINARIA NA 250W (USADA) | 1.01 | LUMINARIA
26066 | LUMINARIA NA 70W VENUS | 1.01 | LUMINARIA
13030 | LUMINARIA ORION SODIO 250W | 1.01 | LUMINARIA
13012 | LUMINARIA PEVP SODIO 150W 208/220V | 1.01 | LUMINARIA
13040 | LUMINARIA QUIMBAYA I SODIO 70W | 1.01 | LUMINARIA
13042 | LUMINARIA QUIMBAYA II SODIO 70W | 1.01 | LUMINARIA
13087 | LUMINARIA RALED I 37W | 1.01 | LUMINARIA
13094 | LUMINARIA RALED III - 140 - 5000K | 1.01 | LUMINARIA
13067 | LUMINARIA SEPIA LED COB 41W | 1.01 | LUMINARIA
13067 | LUMINARIA SEPIA LED COB 41W | 1.01 | LUMINARIA
26254 | LUMINARIA SEPIALED 41W (COD-26) | 1.01 | LUMINARIA
13074 | LUMINARIA SEPIALED DE 65W | 1.01 | LUMINARIA
26211 | LUMINARIA SEPIALED DE 65W (COD-26) | 1.01 | LUMINARIA
13075 | LUMINARIA SEPIALED DE 83W | 1.01 | LUMINARIA
13075 | LUMINARIA SEPIALED DE 83W | 1.01 | LUMINARIA
26208 | LUMINARIA SEPIALED DE 83W (COD-26) | 1.01 | LUMINARIA
13084 | LUMINARIA SEPIALED II 100W | 1.01 | LUMINARIA
13084 | LUMINARIA SEPIALED II 100W | 1.01 | LUMINARIA
13011 | LUMINARIA SODIO 150W CALIMA II | 1.01 | LUMINARIA
26107 | LUMINARIA SODIO 150W (COD-26) | 1.01 | LUMINARIA
13038 | LUMINARIA SODIO 150W ORION | 1.01 | LUMINARIA
13024 | LUMINARIA SODIO 150W VENUS | 1.01 | LUMINARIA
13024 | LUMINARIA SODIO 150W VENUS | 1.01 | LUMINARIA
13021 | LUMINARIA SODIO 250W ORION | 1.01 | LUMINARIA
26135 | LUMINARIA SODIO 250W VENUS | 1.01 | LUMINARIA
13041 | LUMINARIA SODIO 250W VENUS | 1.01 | LUMINARIA
13004 | LUMINARIA SODIO 400W/208 CALIMA II | 1.01 | LUMINARIA
13032 | LUMINARIA SODIO 70W ANDES | 1.01 | LUMINARIA
26067 | LUMINARIA SODIO 70W CLS-P | 1.01 | LUMINARIA
26090 | LUMINARIA SODIO 70W TIPO PARIS (USADA) | 1.01 | LUMINARIA
13023 | LUMINARIA SODIO 70W VENUS | 1.01 | LUMINARIA
13033 | LUMINARIA SODIO 70W VENUS (VERTICAL) | 1.01 | LUMINARIA
13033 | LUMINARIA SODIO 70W VENUS (VERTICAL) | 1.01 | LUMINARIA
26064 | LUMINARIA SODIO DE 70W (CODIGO 26) | 1.01 | LUMINARIA
13002 | LUMINARIA SODIO LP-VC 150W 208/220V | 1.01 | LUMINARIA
13001 | LUMINARIA SODIO PE-VP 70W 208/220V | 1.01 | LUMINARIA
13047 | LUMINARIA SOLARIS LED 35W | 1.01 | LUMINARIA
26162 | LUMINARIA SOLARISLED 35W (COD-26) | 1.01 | LUMINARIA
26062 | LUMINARIA TIPO HONGO NA 70W (USADA) | 1.01 | LUMINARIA
13028 | LUMINARIA TIPO VENECIA 70W | 1.01 | LUMINARIA
13028 | LUMINARIA TIPO VENECIA 70W | 1.01 | LUMINARIA
13061 | LUMINARIA VEGALED 57W | 1.01 | LUMINARIA
13058 | LUMINARIA VEGALED DE 40W | 1.01 | LUMINARIA
26191 | LUMINARIA VEGALED DE 40W (COD-26) | 1.01 | LUMINARIA
13062 | LUMINARIA VEGALED DE 82W | 1.01 | LUMINARIA
26129 | LUMINARIA VENECIA CON POSTE NA 70W (USADA) | 1.01 | LUMINARIA
13027 | LUMINARIA WALL PACK SODIO 150W | 1.01 | LUMINARIA
26128 | LUMINARIA WALL PACK SODIO 70W (USADA) | 1.01 | LUMINARIA
26064 | LUMINARIAS SODIO 70W (COD-26) | 1.01 | LUMINARIA
30431 | LUXOMETRO LED LM 200 | 1.01 | LUMINARIA
30193 | LUXOMETRO REF: LX-105 | 1.01 | LUMINARIA
30048 | MACHETA | 1.01 | LUMINARIA
30234 | MACHETA BELLOTA 18 | 1.01 | LUMINARIA
30235 | MACHETA BELLOTA 22 | 1.01 | LUMINARIA
31010 | MACHETA BELLOTA NO.20 | 1.01 | LUMINARIA
30165 | MACHETAS DE 24 | 1.01 | LUMINARIA
30174 | MACHUELOS DE 3/8 | 1.01 | LUMINARIA
23857 | MALLA ANGEO GALV. 0.90 MTS | 1.01 | LUMINARIA
23059 | MALLA PROTECCION LUM. PE | 1.01 | LUMINARIA
23057 | MALLA PROTECCION LUM.ER | 1.01 | LUMINARIA
23866 | MALLA PROTECTORA GALV. VENUS E40 | 1.01 | LUMINARIA
23199 | MALLA PROTECTORA TUBULAR GALV | 1.01 | LUMINARIA
23353 | MALLA PROTECTORA VENUS E27 | 1.01 | LUMINARIA
23342 | MALLA ZARANDA 5*5*0.9 MTR | 1.01 | LUMINARIA
23257 | MALLAS CURVAS PROT. LUMINARIAS | 1.01 | LUMINARIA
30092 | MANDRIL | 1.01 | LUMINARIA
30448 | MANDRIL 1-5/16 6 | 1.01 | LUMINARIA
30447 | MANDRIL 9/16-1-1/4 | 1.01 | LUMINARIA
30211 | MANDRIL PARA 1 | 1.01 | LUMINARIA
30212 | MANDRIL PARA 1.1/2 | 1.01 | LUMINARIA
23932 | MANECILLA COBRE ESTAÑADO NO. 2 | 1.01 | LUMINARIA
23933 | MANECILLA COBRE ESTAÑADO NO.6 | 1.01 | LUMINARIA
23914 | MANECILLA COBRE ESTAÑADO PARA NO.4 | 1.01 | LUMINARIA
30181 | MANGUERA AIRE 1/4 200 PSI | 1.01 | LUMINARIA
23371 | MANGUERA CONDUFLEX DE 3/4 | 1.01 | LUMINARIA
23211 | MANGUERA CORAZA 1.1/2 | 1.01 | LUMINARIA
23223 | MANGUERA CORAZA DE 1 | 1.09 | BAJANTES
23212 | MANGUERA CORAZA DE 1/2 | 1.09 | BAJANTES
23212 | MANGUERA CORAZA DE 1/2 | 1.01 | LUMINARIA
23217 | MANGUERA CORAZA DE 2 | 1.01 | LUMINARIA
23891 | MANGUERA CORAZA DE 3/4 | 1.09 | BAJANTES
32060 | MANGUERA DE RIEGO DE 1/2 | 1.01 | LUMINARIA
26097 | MANGUERA FLEXI. DE 1/2 (USADA) | 1.01 | LUMINARIA
23944 | MANGUERA FLEXIBLE DE 1 | 1.08 | CANALIZACION
23048 | MANGUERA FLEXIBLE DE 1/2 | 1.01 | LUMINARIA
23969 | MANGUERA LED 110V 2 VIAS AMARILLA | 1.01 | LUMINARIA
23970 | MANGUERA LED 110V 2 VIAS AZUL | 1.01 | LUMINARIA
23968 | MANGUERA LED 110V 2 VIAS BLANCA | 1.01 | LUMINARIA
23971 | MANGUERA LED 110V 2 VIAS ROJA | 1.01 | LUMINARIA
23972 | MANGUERA LED 110V 2 VIAS VERDE | 1.01 | LUMINARIA
23079 | MANGUERA LUMINOSA NAVIDE¥A | 1.01 | LUMINARIA
23364 | MANGUERA NEVIDEÑA LEDS | 1.01 | LUMINARIA
30049 | MANILA 3/4 | 1.01 | LUMINARIA
30280 | MANILA AMARILLA 5/8 | 1.01 | LUMINARIA
30147 | MANILA NYLON #10 | 1.01 | LUMINARIA
30238 | MANILA NYLON DE 1 | 1.01 | LUMINARIA
30170 | MANILA NYLON NO.14 | 1.01 | LUMINARIA
30137 | MANILA PLASTICA DE 1/2 | 1.01 | LUMINARIA
33008 | MAQUINA DE ESCRIBIR PANASONIC | 1.01 | LUMINARIA
32019 | MAQUINA ESCRIBIR MANUAL SMITH CORONA | 1.01 | LUMINARIA
30291 | MAQUINA MEDIDORA DE CABLES | 1.01 | LUMINARIA
30050 | MARCADOR DE METALES | 1.01 | LUMINARIA
23978 | MARCO + TAPA 1.20*1.20 CM ANG 2.1/2*3/16 | 1.01 | LUMINARIA
23976 | MARCO + TAPA 60*60 CM ANG 2.1/2*3/16 | 1.01 | LUMINARIA
23977 | MARCO + TAPA 70*70 CM ANG 2.1/2*3/16 | 1.01 | LUMINARIA
23226 | MARCO CON TAPA DE 40*40 CMS | 1.01 | LUMINARIA
23810 | MARCO DE 70X70 CMS PLATINA 1.1/2*1/8 | 1.01 | LUMINARIA
30172 | MARCO PARA SEGUETA- INCOLMA | 1.01 | LUMINARIA
30169 | MARCO PARA SEGUETA SANDVIK | 1.01 | LUMINARIA
30290 | MARCO PARA SEGUETA SECURITY | 1.01 | LUMINARIA
30173 | MARCO PARA SEGUETA-BOXER | 1.01 | LUMINARIA
30051 | MARCO PARA SEGUETAS | 1.01 | LUMINARIA
30780 | MARCO SEGUETA PROFESIONAL 15098 | 1.01 | LUMINARIA
30338 | MARCO SEGUETA STANLEY | 1.01 | LUMINARIA
30052 | MARTILLO DE CAUCHO | 1.01 | LUMINARIA
30053 | MARTILLO DE U¥A | 1.01 | LUMINARIA
30360 | MARTILLO HERRAGRO 27 MM | 1.01 | LUMINARIA
30311 | MARTILLOS PEQUEÑOS | 1.01 | LUMINARIA
30141 | MASCARILLAS POLVO | 1.01 | LUMINARIA
23987 | MASILLA MOLDEABLE 2.54*2.54*28 MPS 2 | 1.01 | LUMINARIA
18085 | MASILLA PLASTICA ROJA | 1.01 | LUMINARIA
18083 | MASILLA ROJO 1/4 | 1.01 | LUMINARIA
23867 | MEDIDOR ELECTRONICO TRIFILAR 100 AMP | 1.10 | EQUIPO DE MEDIDA Y CONTROL
23219 | MEDIDOR TRIFASICO 25/100 AMP | 1.01 | LUMINARIA
23214 | MEDIDOR TRIFILAR 15-60 AMP | 1.10 | EQUIPO DE MEDIDA Y CONTROL
33077 | MEMORIA RAM DDR4 16 GHZ | 1.01 | LUMINARIA
33062 | MEMORIA USB 2 TERAS | 1.01 | LUMINARIA
32012 | MESA CIRCULAR DE MADERA CON 6 SILLAS | 1.01 | LUMINARIA
32021 | MESA COMPUTADOR | 1.01 | LUMINARIA
32004 | MESA COMPUTADOR DE MADERA | 1.01 | LUMINARIA
32013 | MESA MAQUINA ELECTRICA | 1.01 | LUMINARIA
32006 | MESA MECANOGRAFA DE MADERA | 1.01 | LUMINARIA
32023 | MESA MECANOGRAFA MADERA | 1.01 | LUMINARIA
32031 | MESA OVALADA BEIGE | 1.01 | LUMINARIA
18034 | METALIZADOR GRANO GRUESO 1/4 | 1.01 | LUMINARIA
23911 | MINERAL AMARILLO 0.5 KG | 1.01 | LUMINARIA
33080 | MONITOR LG DE 19.5 LED | 1.01 | LUMINARIA
30398 | MOSQUETON 41 KN | 1.01 | LUMINARIA
30327 | MOSQUETON DE SEGURIDAD 50 KN | 1.01 | LUMINARIA
30143 | MOSQUETON EN D DE SEGURIDAD 34 KN | 1.01 | LUMINARIA
30262 | MOTOSIERRA STIHL MS 250 | 1.01 | LUMINARIA
32009 | MUEBLE COMPUTADOR DE MADERA | 1.01 | LUMINARIA
32038 | MUEBLE MOD. INGENIERO RESIDENTE | 1.01 | LUMINARIA
32035 | MUEBLE MOD.ATENCION AL PUBLICO | 1.01 | LUMINARIA
32036 | MUEBLE MOD.SERVICIOS ADMIN. | 1.01 | LUMINARIA
32037 | MUEBLE MOD.SISTEMAS Y CONTAB. | 1.01 | LUMINARIA
32052 | MUEBLE MODULAR GERENCIA | 1.01 | LUMINARIA
32016 | MUEBLE MODULAR MADERA | 1.01 | LUMINARIA
33036 | MULTITOMA 6 PUESTOS | 1.01 | LUMINARIA
30221 | NAVAJA T. ELECTRICISTA | 1.01 | LUMINARIA
30417 | NEUMATICO 350-8 | 1.01 | LUMINARIA
32048 | NEVERA 8 G 235 LT CENTRALES | 1.01 | LUMINARIA
33019 | NEVERA Y DISPENSADOR DE AGUA ABBA | 1.01 | LUMINARIA
30230 | NIVEL 030744 | 1.01 | LUMINARIA
30326 | NIVEL ALUMINIO NO.10 | 1.01 | LUMINARIA
30438 | NIVEL GAVILAN 18 | 1.01 | LUMINARIA
30354 | NIVEL GAVILAN 24 | 1.01 | LUMINARIA
30382 | NIVEL STANLEY 12 | 1.01 | LUMINARIA
30762 | NIVELADORA ESCALERA | 1.01 | LUMINARIA
30409 | ODOMETRO 2 RUEDAS REF JC21500 | 1.01 | LUMINARIA
33048 | OFFICE HOGAR 2010 32 BIT *64 SPANISH | 1.01 | LUMINARIA
30054 | PALA | 1.01 | LUMINARIA
30180 | PALA CUADRADA HERRAGRO | 1.01 | LUMINARIA
30163 | PALADRAGA BELLOTA | 1.01 | LUMINARIA
30760 | PALADRAGA CON TUBO DE 1 | 1.01 | LUMINARIA
30149 | PALADRAGA HERRAGRO | 1.01 | LUMINARIA
30330 | PALETA PARE/SIGA REFLECTIVA 30*30 | 1.01 | LUMINARIA
30754 | PALETA PLASTICA PINTURA | 1.01 | LUMINARIA
30055 | PALUSTRE | 1.01 | LUMINARIA
30412 | PALUSTRE COLLINS 7 | 1.01 | LUMINARIA
30297 | PALUSTRE GAVILAN | 1.01 | LUMINARIA
30135 | PALUSTRE NO.6 | 1.01 | LUMINARIA
23116 | PANTALLA ALUMINIO VERTICAL ABIERTA | 1.01 | LUMINARIA
23087 | PANTALLA SEMICIRCULAR | 1.01 | LUMINARIA
31002 | PANTALON INDIGO 14 ONZAS | 1.01 | LUMINARIA
31021 | PANTALON JEAN LABORAL CAMUFLADO | 1.01 | LUMINARIA
23312 | PARARRAYO POLIMERICO 12 KV 10KA | 1.10 | EQUIPO DE MEDIDA Y CONTROL
23130 | PARARRAYOS LVBB-12 12KV | 1.01 | LUMINARIA
23949 | PARED 7*25 ESTORAQUES | 1.01 | LUMINARIA
23395 | PARILLA + MARCO 0.60*0.60 CMS ANG. 3*3*1/4 | 1.01 | LUMINARIA
23387 | PARRILLA + MARCO 0.66X0.76 CM PLATINA 2X3/16 VAR 9 MM | 1.01 | LUMINARIA
23388 | PARRILLA + MARCO 0.66X0.60 CM PLATINA 2X3/16 VAR 9MM | 1.01 | LUMINARIA
23386 | PARRILLA + MARCO 0.78X0.77 CMS PLATINA 2*3/16 VAR. 9 MM | 1.01 | LUMINARIA
23915 | PARRILLA DE 0.34*0.34*1.20 MT DE ALTO | 1.01 | LUMINARIA
23908 | PARRILLA EN VARILLA 1/2 Y ANG.1.1/2*1/8 | 1.01 | LUMINARIA
30056 | PASTA PARA SOLDAR | 1.01 | LUMINARIA
23859 | PASTA RALLY | 1.01 | LUMINARIA
30434 | PATAS PARA ESCALERA DIELECTRICA | 1.01 | LUMINARIA
23947 | PEGACOR GRIS * 25 KG | 1.01 | LUMINARIA
102390 | PEGALISTO *25 KG | 1.01 | LUMINARIA
23910 | PEGALISTO *25 KG | 1.01 | LUMINARIA
18058 | PEGANTE BOXER | 1.01 | LUMINARIA
30343 | PELACABLE 4.5 SECURITY | 1.01 | LUMINARIA
23066 | PERCHA DE 5 PTOS GALV. | 1.01 | LUMINARIA
23137 | PERCHA GALV. DE 1 PTO | 1.12 | ESTRUCTURA
26076 | PERCHA GALV. DE 1 PTO (COD-26) | 1.01 | LUMINARIA
26083 | PERCHA GALV. DE 2 PTOS (USADA) | 1.01 | LUMINARIA
23318 | PERCHA GALV. DE 3 PTOS | 1.01 | LUMINARIA
26084 | PERCHA GALV. DE 3 PTOS (USADA) | 1.01 | LUMINARIA
23233 | PERCHA GALV. DE 4 PTOS | 1.01 | LUMINARIA
23025 | PERCHA LIVIANA 2 PUESTOS | 1.01 | LUMINARIA
23085 | PERCHA LIVIANA DE 4 PTOS | 1.01 | LUMINARIA
23026 | PERCHA PESADA 2 PUESTOS | 1.12 | ESTRUCTURA
23026 | PERCHA PESADA 2 PUESTOS | 1.01 | LUMINARIA
23370 | PERNO DE OJO 5/8*10 CERRADO | 1.01 | LUMINARIA
23373 | PERNO DE OJO 5/8*8 ABIERTO | 1.01 | LUMINARIA
23951 | PERRO GALV. 3/16 | 1.01 | LUMINARIA
23881 | PERRO GALV. DE 1/8 | 1.01 | LUMINARIA
23358 | PERROS 1/4 | 1.01 | LUMINARIA
23263 | PERROS DE 5/32 | 1.01 | LUMINARIA
30340 | PERTIGA HANSTINGS 12 M MOD. HV 240 | 1.01 | LUMINARIA
30057 | PERTIGA PERALTEC 7.0 ML | 1.01 | LUMINARIA
30215 | PERTIGA TELESCOPICA S-225 | 1.01 | LUMINARIA
31027 | PETO DELANTAL | 1.01 | LUMINARIA
30058 | PICA | 1.01 | LUMINARIA
23828 | PIE CARACOLI 30 CMS 2*3 MTS | 1.01 | LUMINARIA
23927 | PIE DE AMIGO 40*40 CMS 1*1/8 | 1.01 | LUMINARIA
23254 | PIE DE AMIGO PLATINA 1.1/4*3/16 | 1.01 | LUMINARIA
23989 | PIE TABLA 20 CM * 2*3 MTS | 1.01 | LUMINARIA
23378 | PIE TABLE 25 CMS 2*3 MTS | 1.01 | LUMINARIA
23906 | PIEDRA BARICHARA | 1.01 | LUMINARIA
23912 | PIEDRA BARICHARA 30*30* 3 CMS | 1.01 | LUMINARIA
30117 | PIEDRA DE AMOLAR | 1.01 | LUMINARIA
23903 | PIEDRA LAJA | 1.01 | LUMINARIA
17034 | PIN DE CORTE 2*100 AMP | 1.10 | EQUIPO DE MEDIDA Y CONTROL
17035 | PIN DE CORTE 3*100 AMP | 1.01 | LUMINARIA
18057 | PINCELES | 1.01 | LUMINARIA
18012 | PINTURA AEROSOL 8 ONZAS AZUL | 1.01 | LUMINARIA
18030 | PINTURA AEROSOL 8 ONZAS BLANCO | 1.01 | LUMINARIA
18029 | PINTURA AEROSOL 8 ONZAS NARANJA | 1.01 | LUMINARIA
18011 | PINTURA AEROSOL ALUMINIO 1/16 | 1.05 | PINTURA
18008 | PINTURA AEROSOL ALUMINIO 1/8 | 1.01 | LUMINARIA
18050 | PINTURA AEROSOL AZUL ESP 16ONZ | 1.01 | LUMINARIA
18063 | PINTURA AEROSOL BLANCA 8 OZ | 1.01 | LUMINARIA
18001 | PINTURA AEROSOL BLANCO 1/16 | 1.05 | PINTURA
23133 | PINTURA AEROSOL CAOBA 16 ONZAS | 1.01 | LUMINARIA
18042 | PINTURA AEROSOL CAOBA 8 ONZAS | 1.01 | LUMINARIA
18067 | PINTURA AEROSOL FLUORESCENTE | 1.01 | LUMINARIA
18037 | PINTURA AEROSOL NEGRA 8 ONZAS | 1.01 | LUMINARIA
18002 | PINTURA AEROSOL NEGRO 1/16 | 1.05 | PINTURA
18043 | PINTURA AEROSOL ROJO 16 ONZAS | 1.01 | LUMINARIA
18059 | PINTURA AEROSOL VINOTINTO 16 OZ | 1.01 | LUMINARIA
18051 | PINTURA ANTICORROSIVO AMARILLO | 1.01 | LUMINARIA
18073 | PINTURA ANTICORROSIVO GRIS | 1.01 | LUMINARIA
18027 | PINTURA ANTICORROSIVO GRIS 1/4 | 1.01 | LUMINARIA
18026 | PINTURA ANTICORROSIVO GRIS 16 ONZAS | 1.01 | LUMINARIA
18010 | PINTURA ANTICORROSIVO GRIS 1/8 | 1.01 | LUMINARIA
18068 | PINTURA ANTICORROSIVO NEGRO | 1.01 | LUMINARIA
18003 | PINTURA BLANCA MUROLANDIA | 1.01 | LUMINARIA
18079 | PINTURA CAOBA MATE 3/16 | 1.01 | LUMINARIA
18081 | PINTURA CATALIZADA AMARILLA | 1.01 | LUMINARIA
18086 | PINTURA CATALIZADA BLANCA 1/4 | 1.01 | LUMINARIA
18087 | PINTURA CATALIZADA NARANJA | 1.01 | LUMINARIA
18080 | PINTURA CATALIZAZA GRIS | 1.05 | PINTURA
18028 | PINTURA DOMESTICO ALUMINIO 1/4 | 1.01 | LUMINARIA
18048 | PINTURA DOMESTICO AMARILLO (1/32) | 1.01 | LUMINARIA
18064 | PINTURA DOMESTICO AMARILLO (1/4) | 1.01 | LUMINARIA
18049 | PINTURA DOMESTICO AZUL (1/32) | 1.01 | LUMINARIA
18046 | PINTURA DOMESTICO BLANCO (1/32) | 1.01 | LUMINARIA
18061 | PINTURA DOMESTICO NARANJA | 1.01 | LUMINARIA
18039 | PINTURA DOMESTICO NEGRO 1/4 | 1.01 | LUMINARIA
18047 | PINTURA DOMESTICO ROJO (1/32) | 1.01 | LUMINARIA
18032 | PINTURA DOMESTICO VERDE ESMERALDA 1/4 | 1.01 | LUMINARIA
18036 | PINTURA DOMEST.VERDE ESMERALDA GLN | 1.01 | LUMINARIA
18069 | PINTURA ESMALTE GRIS | 1.01 | LUMINARIA
18062 | PINTURA KORAZA BLANCO | 1.01 | LUMINARIA
18038 | PINTURA LACA ALUMINIO | 1.05 | PINTURA
18041 | PINTURA LACA AMARILLO | 1.05 | PINTURA
18031 | PINTURA LACA AZUL | 1.01 | LUMINARIA
18044 | PINTURA LACA AZUL (1/4) | 1.01 | LUMINARIA
18077 | PINTURA LACA BLANCA | 1.01 | LUMINARIA
18045 | PINTURA LACA NARANJA | 1.05 | PINTURA
18040 | PINTURA LACA ORO VIEJO | 1.05 | PINTURA
18013 | PINTURA TRAFICO AMARILLA | 1.01 | LUMINARIA
18065 | PINTURA TRAFICO BLANCO 1/2 GL | 1.01 | LUMINARIA
18088 | PINTURA VINILO BLANCO | 1.01 | LUMINARIA
18089 | PINTURA VINILO VERDE | 1.01 | LUMINARIA
18033 | PINTURA VINILTEX BLANCO HUESO 1/4 | 1.01 | LUMINARIA
18020 | PINTURA VINILTEX VERDE PINO | 1.01 | LUMINARIA
30764 | PINZA CORTA CABLE 6 | 1.01 | LUMINARIA
30059 | PINZA PELA CABLE | 1.01 | LUMINARIA
30060 | PINZA PUNTA REDONDA | 1.01 | LUMINARIA
30763 | PINZA VOLTIAMPERIMETRICA 600V | 1.01 | LUMINARIA
30228 | PINZA VOLTIAMPERIMETRICA 600V | 1.01 | LUMINARIA
30199 | PINZA VOLTIAMPERIMETRICA F-115 | 1.01 | LUMINARIA
32056 | PISO EN LAMINA CAL 18 * 3 MTS DE LARGO | 1.01 | LUMINARIA
32063 | PISTOLA PARA JARDIN | 1.01 | LUMINARIA
30061 | PISTOLA PARA SILICONA | 1.01 | LUMINARIA
30062 | PISTOLA PARA SOLDAR WELLER | 1.01 | LUMINARIA
30766 | PISTOLA PINTAR GRAVEDA MOD 70 | 1.01 | LUMINARIA
30162 | PISTOLA SILICONA CALIENTE | 1.01 | LUMINARIA
30183 | PISTOLA SPRAY 797 50 PSI | 1.01 | LUMINARIA
23382 | PLACAS DE IDENTIFICACION POSTES | 1.02 | POSTE
23374 | PLACAS EN ACRILICO 6*12 CMS | 1.01 | LUMINARIA
17028 | PLACAS TOMA LEVITON | 1.01 | LUMINARIA
23801 | PLAFON AVE | 1.01 | LUMINARIA
30063 | PLANILLERAS | 1.01 | LUMINARIA
33013 | PLANTA TELEFONICA PANASONIC 308 | 1.01 | LUMINARIA
33051 | PLANTA TELEFONICA PANASONIC 824 | 1.01 | LUMINARIA
23901 | PLASTICO NEGRO 2 ABRE 4 MTS | 1.01 | LUMINARIA
30100 | PLATINA 1/2*3/16 | 1.01 | LUMINARIA
23409 | PLATINA DE 1* 3/16 | 1.01 | LUMINARIA
23981 | PLATINA PARA PARARRAYOS | 1.12 | ESTRUCTURA
23235 | PLUS RJ 45 | 1.01 | LUMINARIA
30314 | POLEA FIJA 1/2 | 1.01 | LUMINARIA
23965 | POLISOMBRA | 1.01 | LUMINARIA
30376 | PONCHADORA MANUAL DE 10-1/0 | 1.01 | LUMINARIA
30065 | PORRA DE 12 LBS | 1.01 | LUMINARIA
30241 | PORRA GAVILAN DE 4 LBS | 1.01 | LUMINARIA
30200 | PORRA SUPERIOR 16 LB | 1.01 | LUMINARIA
30064 | PORRAS DE3 LBS | 1.01 | LUMINARIA
30223 | PORTACANDADOS 3 | 1.01 | LUMINARIA
16009 | PORTAFUSIBLE + FUSIBLE VIDRIO | 1.01 | LUMINARIA
16008 | PORTAFUSIBLES | 1.01 | LUMINARIA
23935 | POSTE CONCRETO 16*3000 KG | 1.02 | POSTE
23390 | POSTE 3 SECCIONES EMBONADAS ACERO 8M*510 | 1.02 | POSTE
23882 | POSTE 3X1.5+2X1.9+1.1/2X0.60 4 MTS | 1.02 | POSTE
23099 | POSTE AGUAS NEGRAS 2*3.5 MT | 1.02 | POSTE
26888 | POSTE BRAZO SENCILLO + FLANCHE 8 MTS COD 26 | 1.02 | POSTE
23314 | POSTE CONCRETO 10*750 KG | 1.02 | POSTE
26159 | POSTE CONCRETO 10M * 510 KG (COD-26) | 1.02 | POSTE
23405 | POSTE CONCRETO 10X1050 KG | 1.02 | POSTE
23404 | POSTE CONCRETO 10X510 KG | 1.02 | POSTE
23315 | POSTE CONCRETO 12*1050 KG | 1.02 | POSTE
23083 | POSTE CONCRETO 12*510 KG | 1.02 | POSTE
23349 | POSTE CONCRETO 12*750 KG | 1.02 | POSTE
26172 | POSTE CONCRETO 14*1050 COD-26 | 1.02 | POSTE
23889 | POSTE CONCRETO 14*1050 KG | 1.02 | POSTE
23284 | POSTE CONCRETO 14*750 KG | 1.02 | POSTE
23789 | POSTE CONCRETO 16*750 KG | 1.02 | POSTE
23936 | POSTE CONCRETO 18*3000 KG | 1.02 | POSTE
23069 | POSTE CONCRETO 8*1050 | 1.02 | POSTE
23049 | POSTE CONCRETO 8*510 | 1.02 | POSTE
26155 | POSTE CONCRETO 8*510 KG (COD 26) | 1.02 | POSTE
23163 | POSTE CONCRETO 8*750 KG | 1.02 | POSTE
23402 | POSTE DE CONCRETO 16 M X1050 KG | 1.02 | POSTE
26118 | POSTE FAROL 1.30 MTS (USADO) | 1.02 | POSTE
26080 | POSTE FAROL DE 3.50 MTS (USADO) | 1.02 | POSTE
26085 | POSTE FAROL INST. DOBLE (USADO) | 1.02 | POSTE
23877 | POSTE GALV. 10 MTS 6,4,3 + FLANCHE | 1.02 | POSTE
26139 | POSTE GALV. 12 MT 6 4 3 DOBLE BRAZO COD-26 | 1.02 | POSTE
26171 | POSTE GALV. 12 MTS BRAZO SENCILLO (COD-26) | 1.02 | POSTE
23907 | POSTE GALV. 3*1.5+2*1.9+11/2*0.6*4 MTS | 1.02 | POSTE
23393 | POSTE GALV 3.50MT | 1.02 | POSTE
23817 | POSTE GALV. 4 3 2 C.116 BRAZO SENCILLO | 1.02 | POSTE
23815 | POSTE GALV. 4 3 2 CAL.116 DOBLE BRAZO | 1.02 | POSTE
23958 | POSTE GALV. 4X4M + 3X3 M DOBLE BRAZO | 1.02 | POSTE
23945 | POSTE GALV. 4X6 M + 3X4.40 M DOBLE BRAZO | 1.02 | POSTE
23876 | POSTE GALV. 5 MTS 4,3,2, + FLANCHE | 1.02 | POSTE
23982 | POSTE GALV. 5M BASE CONICA 1.20M+3X1.90M +2X1.90 | 1.02 | POSTE
23963 | POSTE GALV. 6*2.40+4*5.10+2*1.50 * 9 MTS | 1.02 | POSTE
23379 | POSTE GALV. 6X2.40+4X4.60+2X1.0 X 8 MTS DOBLE PROPOSITO | 1.02 | POSTE
23922 | POSTE GALV. 6X2+4X4+3X2 MT + CRUCETA | 1.02 | POSTE
23923 | POSTE GALV. 6X2+4X4+3X2 MT DOBLE PROPOSITO | 1.02 | POSTE
23391 | POSTE GALV. 6X3+4X4+3X3 MT + CRUCETA DE 1.50 M | 1.02 | POSTE
23985 | POSTE GALV. 8 MTS B. DOBLE BASE CONICA | 1.02 | POSTE
23984 | POSTE GALV. 8 MTS B. SENCILLO BASE CONICA | 1.02 | POSTE
23407 | POSTE GALV. 8MTS + CRUCETA | 1.02 | POSTE
26199 | POSTE GALV. DE 12 MTS BRAZO DOBLE (COD-26) | 1.02 | POSTE
26205 | POSTE GALV. DE 12 MTS BRAZO SENCILLO (COD-26) | 1.02 | POSTE
23871 | POSTE GALV. DE 2*3.5 MTS CAL. 116 | 1.02 | POSTE
23790 | POSTE GALV. DE 3*5.80 MTS /5.49 MM | 1.02 | POSTE
23800 | POSTE GALV. DE 3*6 MTS | 1.02 | POSTE
23953 | POSTE GALV. DE 3X5 MTS + FLANCHE | 1.02 | POSTE
23872 | POSTE GALV. DE 4* 8 MTS CAL. 116 | 1.02 | POSTE
23399 | POSTE GALV. DE 4"*9 MTS+CRUCETA | 1.02 | POSTE
23392 | POSTE GALV. DE 8 MTS 6X2+4X2 BRAZO SENCILLO DE 2 | 1.02 | POSTE
23397 | POSTE GALV. DE 9 MTS BRAZO DOBLE | 1.02 | POSTE
23827 | POSTE GALV. DOBLE PROPOSITO 4 3 + FLANCHE | 1.02 | POSTE
23904 | POSTE GALV. LED 4+3+2 *4.50 MTS | 1.02 | POSTE
23844 | POSTE GALV. TIPO 4*10 MTS AGUAS NEGRAS | 1.02 | POSTE
26206 | POSTE GALV.12 MTS BRAZO DOBLE (COD-26) | 1.02 | POSTE
23406 | POSTE GALV.DE 6" 4" 2" X 10 MTS + CRUCETA | 1.02 | POSTE
26112 | POSTE INSTITUCIONAL NA 70W POSTE 1.30 M | 1.02 | POSTE
26123 | POSTE MET. DE 4*8 MTS (COD-26) | 1.02 | POSTE
23305 | POSTE MET. 11 MTS BRAZO SENCILLO | 1.02 | POSTE
23206 | POSTE MET. 11 MTS DOBLE BRAZO | 1.02 | POSTE
23826 | POSTE MET 12 MTS 6 4 3 BRAZO DOBLE | 1.02 | POSTE
23825 | POSTE MET. 12 MTS 6 4 3 BRAZO SENCILLO | 1.02 | POSTE
23205 | POSTE MET. 13 MTS DOBLE BRAZO | 1.02 | POSTE
26089 | POSTE MET. 3*6 MTS (USADO) | 1.02 | POSTE
23203 | POSTE MET. 4*10 MT +CRUCETA DE 1.50M | 1.02 | POSTE
23112 | POSTE MET. 4*10 MTS + CRUCETA DE 1 MT | 1.02 | POSTE
23170 | POSTE MET. 4*10 MTS DOBLE BRAZO | 1.02 | POSTE
23272 | POSTE MET. 4*11 M + CRUCETA | 1.02 | POSTE
23236 | POSTE MET. 4*9 MTS DOBLE BRAZO | 1.02 | POSTE
23412 | POSTE MET. CONICO OCTOGONAL DE 8M CARGA 150 KG, | 1.02 | POSTE
26160 | POSTE MET. DE 10 MTS (COD-26) | 1.02 | POSTE
23796 | POSTE MET. DE 2*4.60 MTS | 1.02 | POSTE
26127 | POSTE MET. DE 4*11 MTS (USADO) | 1.02 | POSTE
23372 | POSTE MET. DE 4*9.20 MTS CON CRUCETA | 1.02 | POSTE
26187 | POSTE MET DE 5 MTS COD-26 | 1.02 | POSTE
26120 | POSTE MET. DOBLE BRAZO (USADO) | 1.02 | POSTE
23389 | POSTE MET. GALV. 8 MTS DE 6X2 M+4X2 M+2X4 M DO | 1.02 | POSTE
22901 | POSTE MET.12MTS 6"X3M, 4"X6M, 3"X2M BRAZO DOBLE P | 1.02 | POSTE
23167 | POSTE MET.4*10 MT CRUCETA 3*3*2 | 1.02 | POSTE
23166 | POSTE MET.4*12 MT CRUCETA 3*3*2 | 1.02 | POSTE
23110 | POSTE MET.4*12M +CRUCETA 21/2*1/4 | 1.02 | POSTE
23108 | POSTE METALICO 11 MT SIN BRAZOS | 1.02 | POSTE
23078 | POSTE METALICO 13M BRAZO SENCILLO | 1.02 | POSTE
23102 | POSTE METALICO DE 4*8 MTS | 1.02 | POSTE
22900 | POSTE METALICO POLIGONAL 10MTS EMBONADO | 1.02 | POSTE
26071 | POSTES DE 2*3 MTS PERFORACION (USADOS) | 1.02 | POSTE
26140 | POSTES GALV. DE 6 4 3 BRAZO SENCILLO | 1.02 | POSTE
26063 | POSTES MET. 2*3.5 MT (COD-26) | 1.02 | POSTE
30066 | PRENSA | 1.01 | LUMINARIA
23063 | PRENSAHILO DE 3 PERNOS | 1.03 | RED
30086 | PRETALES DE FIQUE | 1.01 | LUMINARIA
30375 | PRETALES EN CUERO | 1.01 | LUMINARIA
30067 | PRETALES EN FIBRA | 1.01 | LUMINARIA
18066 | PRIMER 513 | 1.01 | LUMINARIA
23228 | PRISIONEROS 3/8 | 1.01 | LUMINARIA
23232 | PRISIONEROS 3/8*1.1/2 | 1.01 | LUMINARIA
30158 | PROBADOR CORRIENTE PEQUE¥O STANLEY | 1.01 | LUMINARIA
30068 | PROBADOR DE CORRIENTE | 1.01 | LUMINARIA
30095 | PROBADOR DE CORRIENTE PEQUE¥O | 1.01 | LUMINARIA
30454 | PROTECTOR AUDITIVO PARA CASCO | 1.01 | LUMINARIA
23940 | PROTECTOR DE OIDOS | 1.01 | LUMINARIA
32053 | PUERTA CORREDERA DE 1.18*2 MT DE ALTO | 1.01 | LUMINARIA
30439 | PULIDORA 7 (180MM) EJE 5/8 8600 RPM | 1.01 | LUMINARIA
30292 | PULIDORA DEWALT D28491 7 | 1.01 | LUMINARIA
23157 | PULIMENTO 1/32 | 1.01 | LUMINARIA
23338 | PULIMENTO BLANCO 1/4 | 1.01 | LUMINARIA
10017 | PULSADOR DOBLE ON-OFF | 1.01 | LUMINARIA
23362 | PULSADOR TIMBRE | 1.01 | LUMINARIA
30746 | PUNTA PARA MULTIMETRO | 1.01 | LUMINARIA
30222 | PUNTERO GRANDE | 1.01 | LUMINARIA
30295 | PUNTERO GRANDE 30 CMS | 1.01 | LUMINARIA
23824 | PUNTILLA 2*500 GRS | 1.01 | LUMINARIA
23858 | PUNTILLA ACERO 2 | 1.01 | LUMINARIA
23779 | PUNTILLA ACERO 2.1/2 | 1.01 | LUMINARIA
23835 | PUNTILLA ACERO 3 | 1.01 | LUMINARIA
23185 | PUNTILLA ACERO 4 | 1.01 | LUMINARIA
23027 | PUNTILLA DE 1 | 1.01 | LUMINARIA
23028 | PUNTILLA DE ACERO DE 1 | 1.01 | LUMINARIA
23029 | PUNTILLA DE ACERO DE 1.1/2 | 1.01 | LUMINARIA
23793 | PUNTILLA PUMA 5 * 1000 GR | 1.01 | LUMINARIA
23280 | PUNTILLAS ACERO 3.1/2 | 1.01 | LUMINARIA
23183 | PUNTILLAS ACERO 4 | 1.01 | LUMINARIA
23208 | PUNTILLAS DE 2.1/2 | 1.01 | LUMINARIA
23190 | PUNTILLAS DE ACERO 1 | 1.01 | LUMINARIA
23186 | PUNTILLAS DE ACERO 2 | 1.01 | LUMINARIA
23191 | PUNTILLAS DE ACERO 2.1/2 | 1.01 | LUMINARIA
23053 | PUNTILLAS NO.5 | 1.01 | LUMINARIA
23171 | PUNTILLON DE 6 | 1.01 | LUMINARIA
30069 | RACHE DE 1/2 | 1.01 | LUMINARIA
32061 | RACOR MANGUERA | 1.01 | LUMINARIA
5007 | RECEBO (M3) | 1.01 | LUMINARIA
30148 | RECIPIENTE PLASTICO AZUL | 1.01 | LUMINARIA
22054 | REDUCCION DE 1 1/2 A 1/2 | 1.01 | LUMINARIA
23159 | REDUCCION MET. 2.1/2 A 1.1/4 | 1.01 | LUMINARIA
23060 | REDUCCION MET. DE 3A 2.1/2 | 1.01 | LUMINARIA
23086 | REFLECTOR 512 | 1.01 | LUMINARIA
26068 | REFLECTOR CIRCULAR HG 250W | 1.01 | LUMINARIA
26082 | REFLECTOR CIRCULAR MH 400W (USADOS) | 1.01 | LUMINARIA
13069 | REFLECTOR COSMO LED PRO 164W | 1.01 | LUMINARIA
13081 | REFLECTOR COSMOLED PRO 100W | 1.01 | LUMINARIA
13072 | REFLECTOR COSMOLED PRO DE 200W | 1.01 | LUMINARIA
13009 | REFLECTOR HALOGENO 500W | 1.01 | LUMINARIA
13054 | REFLECTOR LED 120W COLOR | 1.01 | LUMINARIA
13048 | REFLECTOR LED 150W COLOR | 1.01 | LUMINARIA
13050 | REFLECTOR LED 20W RGB | 1.01 | LUMINARIA
13053 | REFLECTOR LED 50W COLOR | 1.01 | LUMINARIA
13049 | REFLECTOR LED 50W RGB | 1.01 | LUMINARIA
13077 | REFLECTOR LED DE 100W 6500K | 1.01 | LUMINARIA
13083 | REFLECTOR LED SYLVEO 200W | 1.01 | LUMINARIA
13019 | REFLECTOR METALAR 250W A-1500 | 1.01 | LUMINARIA
13026 | REFLECTOR METALAR 400W BC-CE INDULUX | 1.01 | LUMINARIA
13020 | REFLECTOR METALAR DE 250W RRA | 1.01 | LUMINARIA
13013 | REFLECTOR METALAR DE 400W RRA | 1.01 | LUMINARIA
13037 | REFLECTOR MH DE 150W COLOR | 1.01 | LUMINARIA
26156 | REFLECTOR MH DE 150W DOBLE CONTACTO | 1.01 | LUMINARIA
13039 | REFLECTOR MH DE 150W RRA-C | 1.01 | LUMINARIA
13035 | REFLECTOR MH DE 400W RECTANGULAR | 1.01 | LUMINARIA
13044 | REFLECTOR MH DE 400W TITAN | 1.01 | LUMINARIA
26148 | REFLECTOR MH DE 400W TITAN COD-26 | 1.01 | LUMINARIA
13014 | REFLECTOR PAR38 | 1.01 | LUMINARIA
13006 | REFLECTOR RCG 250W METALAR | 1.01 | LUMINARIA
13005 | REFLECTOR RCG 400W METALAR | 1.01 | LUMINARIA
13031 | REFLECTOR RRI METALAR DE 400W | 1.01 | LUMINARIA
26081 | REFLECTOR SODIO 150W RCG (USADOS) | 1.01 | LUMINARIA
26133 | REFLECTOR SODIO 400W (COD-26) | 1.01 | LUMINARIA
26138 | REFLECTOR SODIO 70W ALON | 1.01 | LUMINARIA
13095 | REFLECTOR SYLFLOOD 200W | 1.01 | LUMINARIA
13082 | REFLECTOR SYLVEO PRO 400 | 1.01 | LUMINARIA
13022 | REFLECTOR TEMPO3 METALAR 400W | 1.01 | LUMINARIA
26181 | REFLECTOR TITAN 250W (COD-26) | 1.01 | LUMINARIA
13043 | REFLECTOR TITAN MH 250W | 1.01 | LUMINARIA
26185 | REFLETOR ACROLED DE 35W(COD-26) | 1.01 | LUMINARIA
23030 | REGLETA PLASTICA | 1.01 | LUMINARIA
23992 | REGLETA PLASTICA 150 AMP | 1.01 | LUMINARIA
33030 | REGULADOR 1000W PROPC1000 | 1.01 | LUMINARIA
33010 | REGULADOR ARTELECTRO 1000 W | 1.01 | LUMINARIA
33011 | REGULADOR ATRONIC 1000 W | 1.01 | LUMINARIA
33044 | REGULADOR DE VOLTAJE 1000W NICOMAR | 1.01 | LUMINARIA
33016 | REGULADOR ENERGEX 1000W | 1.01 | LUMINARIA
33012 | REGULADOR NEW LINE 1000 W | 1.01 | LUMINARIA
33009 | REGULADOR PEI DE 1000 W | 1.01 | LUMINARIA
33045 | REGULADOR POWER 1000W | 1.01 | LUMINARIA
23975 | REJA 90*90 CM VARILLA CUA.1/2 | 1.01 | LUMINARIA
23893 | REJA CAJA CONTADOR | 1.01 | LUMINARIA
23913 | REJA CAJA ELECTRICA ANG. 2 VAR. 9 MM | 1.01 | LUMINARIA
23325 | REJA EN VARILLA PARA REFLECTOR | 1.01 | LUMINARIA
23196 | REJILLA DE SEGURIDAD | 1.01 | LUMINARIA
23929 | REJILLA PARA CONTADOR 0.65*0.35 CMS | 1.01 | LUMINARIA
23909 | REJILLA PROTECCION REFLECTOR LED 35W | 1.01 | LUMINARIA
23332 | REJILLA PROTECTORA REFLECTOR | 1.01 | LUMINARIA
10003 | RELE TERMICO LR2 D13 | 1.01 | LUMINARIA
23341 | REMACHA 5/32*1/2 | 1.01 | LUMINARIA
30070 | REMACHADORA | 1.01 | LUMINARIA
30194 | REMACHADORA POP MR100 STANLEY | 1.01 | LUMINARIA
23340 | REMACHE 1/8*1.1/2 | 1.01 | LUMINARIA
23920 | REMACHE POP 1/8*5/8 | 1.01 | LUMINARIA
23360 | REMACHE POP 3/16*5/8 | 1.01 | LUMINARIA
23356 | REMACHE POP 5/32*3/8 | 1.01 | LUMINARIA
23301 | REMACHES 5/32*1 | 1.01 | LUMINARIA
23259 | REMACHES 5/32*5/8 | 1.01 | LUMINARIA
23221 | REMACHES DE 3/16*1 | 1.01 | LUMINARIA
23302 | REMACHES POP 5/32*3/4 | 1.01 | LUMINARIA
30773 | RESPIRADOR DE PIEZA FACIAL | 1.01 | LUMINARIA
30348 | RESPIRADOR SENCILLO 9036 | 1.01 | LUMINARIA
5022 | REVUELTO (ARENA- CASCAJO) | 1.01 | LUMINARIA
23031 | RIEL OMEGA | 1.10 | EQUIPO DE MEDIDA Y CONTROL
30452 | RODILLO DE 2 | 1.01 | LUMINARIA
30451 | RODILLO DE 3 | 1.01 | LUMINARIA
30089 | RODILLO DE FELPA PEQUE¥O | 1.01 | LUMINARIA
30428 | ROTOMARTILLO BLACK DECKER | 1.01 | LUMINARIA
33074 | ROUTER ASUS RT-AC500 DE 1000MB | 1.01 | LUMINARIA
33065 | ROUTER TPLINK /ANTENA TPLINK | 1.01 | LUMINARIA
23055 | SACOS DE FIBRA | 1.01 | LUMINARIA
32025 | SE¥ALIZACION EN ACRILICO | 1.01 | LUMINARIA
23032 | SECUENCIADOR 2400W | 1.01 | LUMINARIA
30281 | SEÑAL POLIES K-20 EXTINTOR ABC | 1.01 | LUMINARIA
30283 | SEÑAL POLIES K-20 EXTINTOR AGENTE LIMPIO | 1.01 | LUMINARIA
30284 | SEÑAL POLIES K-20 MUJERES | 1.01 | LUMINARIA
30282 | SEÑAL POLIES K20 SALIDA EMERGENCIA | 1.01 | LUMINARIA
30347 | SEÑALES K-20 PROHIBIDO FUMAR | 1.01 | LUMINARIA
13090 | SEPIALED II 140W SMD | 1.01 | LUMINARIA
30175 | SERRUCHO DE 22 STANLEY | 1.01 | LUMINARIA
30443 | SIERRA COPA BIMETALICA 1 -3/8 | 1.01 | LUMINARIA
30442 | SIERRA COPA BIMETALICA 13/16 | 1.01 | LUMINARIA
30444 | SIERRA COPA BIMETALICA 1-9/16 | 1.01 | LUMINARIA
30445 | SIERRA COPA BIMETALICA 2-1/4 | 1.01 | LUMINARIA
30446 | SIERRA COPA BIMETALICA 2-5/8 | 1.01 | LUMINARIA
30441 | SIERRA COPA BIMETALICA 9/16 | 1.01 | LUMINARIA
30157 | SIERRA COPA DE 1 | 1.01 | LUMINARIA
30109 | SIERRA COPA DE 1.1/2 | 1.01 | LUMINARIA
30219 | SIERRA COPA DE 1.1/4 | 1.01 | LUMINARIA
30310 | SIERRA COPA DE 1.1/8 | 1.01 | LUMINARIA
30090 | SIERRA COPA DE 1/2 | 1.01 | LUMINARIA
30110 | SIERRA COPA DE 2 | 1.01 | LUMINARIA
30166 | SIERRA COPA DE 2.1/2 | 1.01 | LUMINARIA
30091 | SIERRA COPA DE 3/4 | 1.01 | LUMINARIA
30371 | SIERRA COPA DE 4 | 1.01 | LUMINARIA
23836 | SIKA 101 MORTERO GRIS 2 KG | 1.01 | LUMINARIA
23792 | SIKA 1*4 KG | 1.01 | LUMINARIA
23791 | SIKA 3*5 KG | 1.01 | LUMINARIA
23398 | SIKA BOOM 300 ML | 1.01 | LUMINARIA
23345 | SIKA EMULSION ASFALTICA | 1.01 | LUMINARIA
23897 | SIKA EMULSION ASFALTICA 18 KG | 1.01 | LUMINARIA
23381 | SIKA EMULSION ASFALTICA 3.5 KG | 1.01 | LUMINARIA
23778 | SIKA ESTUKA ACRILICA | 1.01 | LUMINARIA
23900 | SIKA FLOR GRIS 4 KG | 1.01 | LUMINARIA
23974 | SIKA LIMPIADOR RINSE | 1.01 | LUMINARIA
23169 | SIKA SET | 1.01 | LUMINARIA
23304 | SIKADUR 31 * 0.5 KG | 1.01 | LUMINARIA
23278 | SIKADUR 31 1/4 | 1.01 | LUMINARIA
23255 | SIKADUR 31 ADHESIVO 2KG | 1.01 | LUMINARIA
23160 | SIKADUR 32 (1 KG) | 1.01 | LUMINARIA
18005 | SILICONA | 1.01 | LUMINARIA
18078 | SILICONA TRANSP. 300 CC | 1.01 | LUMINARIA
23365 | SILICONA EN BARRA DELGADA | 1.01 | LUMINARIA
18070 | SILICONA SIMONEZ | 1.01 | LUMINARIA
23803 | SILICONA ULTRABRILLO | 1.01 | LUMINARIA
23802 | SILICONA W3 | 1.01 | LUMINARIA
32050 | SILLA EJECUTIVA CON ESPALDAR FIJO | 1.01 | LUMINARIA
32014 | SILLA EJECUTIVA GERENCIA | 1.01 | LUMINARIA
32039 | SILLA EJECUTIVA GIRATORIA 034 | 1.01 | LUMINARIA
32001 | SILLA ERGONOMICA MECANICA | 1.01 | LUMINARIA
32002 | SILLA ERGONOMICA NEUMATICA | 1.01 | LUMINARIA
32057 | SILLA GIRATORIA WISE | 1.01 | LUMINARIA
32040 | SILLA OPERATIVA GIRATORIA 06 | 1.01 | LUMINARIA
32018 | SILLA RECLINOMATIC | 1.01 | LUMINARIA
32032 | SILLA SIN BRAZOS BEIGE | 1.01 | LUMINARIA
32041 | SILLA VISITANTE 041 | 1.01 | LUMINARIA
32064 | SILLAS OPERATIVAS TRIPOLI | 1.01 | LUMINARIA
32030 | SILLAS RIMAX CON BRAZOS | 1.01 | LUMINARIA
30384 | SINCEL GRANDE 30 CMS | 1.01 | LUMINARIA
30385 | SINCEL REDONDO 30 CMS | 1.01 | LUMINARIA
23328 | SINTESOLDA | 1.01 | LUMINARIA
23798 | SINTISOLDA | 1.01 | LUMINARIA
26023 | SOCKET 150W E40 (USADO) | 1.01 | LUMINARIA
21004 | SOCKET DE CAUCHO | 1.01 | LUMINARIA
26069 | SOCKET E27 70W (COD-26) | 1.01 | LUMINARIA
23966 | SOCKET E27 AEREO INTEMPERIE | 1.01 | LUMINARIA
21001 | SOCKET E27 LOZA 70W | 1.01 | LUMINARIA
21002 | SOCKET E40 LOZA | 1.01 | LUMINARIA
21003 | SOCKET MOGUL E40 150-400W | 1.01 | LUMINARIA
23154 | SOGA | 1.01 | LUMINARIA
30389 | SOGA MARINO NO.6 | 1.01 | LUMINARIA
23326 | SOGA NO.10 | 1.01 | LUMINARIA
31008 | SOGA NO.12 | 1.01 | LUMINARIA
31009 | SOGA NO.14 | 1.01 | LUMINARIA
30201 | SOGA NO.8 | 1.01 | LUMINARIA
23937 | SOLDADURA DE ESTAÑO | 1.01 | LUMINARIA
18052 | SOLDADURA EPOXICA 16 GR | 1.01 | LUMINARIA
18071 | SOLDADURA PVC 1/128 | 1.01 | LUMINARIA
18009 | SOLDADURA PVC 1/16 | 1.01 | LUMINARIA
18060 | SOLDADURA PVC 1/32 | 1.01 | LUMINARIA
18053 | SOLDADURA PVC 1/4 | 1.08 | CANALIZACION
18007 | SOLDADURA PVC 1/8 | 1.01 | LUMINARIA
23385 | SOLDADURA WEST 1/8 | 1.01 | LUMINARIA
30456 | SOLDADURA WEST 1/8 6013 | 1.01 | LUMINARIA
30177 | SONDA 1/4*30 MTS | 1.01 | LUMINARIA
30224 | SONDA 1/8*30 M PESCABEL | 1.01 | LUMINARIA
30768 | SONDA 3/16*60 MTS | 1.01 | LUMINARIA
30168 | SONDA PESCABEL 1/4*60 MTS | 1.01 | LUMINARIA
30167 | SONDA PESCABEL 1/8*15 MTS | 1.01 | LUMINARIA
30072 | SONDA PESCABEL 3/16*30 ML | 1.01 | LUMINARIA
33061 | SONY VAIO INTEL CORE I5 640 DD 4 GB | 1.01 | LUMINARIA
23926 | SOPORTE EN PLATINA 2.1/2*1/4 | 1.01 | LUMINARIA
23052 | SOPORTES DE 1/2 METALICOS | 1.01 | LUMINARIA
23177 | SOPORTES EN TUBO DE 2 REDONDOS | 1.01 | LUMINARIA
23173 | SOPORTES FAROL COLONIAL | 1.01 | LUMINARIA
26058 | SOPORTES FAROL COLONIAL (USADO) | 1.01 | LUMINARIA
13015 | SOPORTES REFLECTOR PAR 38 | 1.01 | LUMINARIA
23878 | SPRAY AFLOJATODO | 1.01 | LUMINARIA
23986 | SUPLEMENTO ORNAMENTAL MET. PARA POSTE | 1.01 | LUMINARIA
23813 | SUPLEMENTO PVC | 1.01 | LUMINARIA
17011 | SWICHE CUCHILLA 2*30 AMP. | 1.01 | LUMINARIA
17036 | SWICHE CUCHILLA 2*60 AMP | 1.01 | LUMINARIA
17010 | SWICHE CUCHILLA 3*100 AMP. | 1.01 | LUMINARIA
17046 | SWICHET CUCHILLA 3*60 AMP | 1.01 | LUMINARIA
23033 | TABLA DE 0.30*2.40 MT | 1.01 | LUMINARIA
20037 | TABLERO 0.80*0.80*0.30 CON MEDIDOR | 1.01 | LUMINARIA
20032 | TABLERO 0.90*0.70*0.30 CMS | 1.01 | LUMINARIA
20041 | TABLERO 1.15*0.50*0.30 + MEDIDOR ELECT. | 1.01 | LUMINARIA
20035 | TABLERO CON MEDIDOR 85*45*30 CMS | 1.01 | LUMINARIA
20034 | TABLERO CON MEDIDOR ELECTRONICO 100 AMP | 1.01 | LUMINARIA
20045 | TABLERO DISTRIBUCION 0.90X0.90X0.40 | 1.01 | LUMINARIA
20046 | TABLERO DISTRIBUCION 100 AMP | 1.01 | LUMINARIA
20042 | TABLERO MET. 0.80*1.20*0.40 M | 1.01 | LUMINARIA
20040 | TABLERO MET. 1.5*0.50*0.30 + CONTADOR | 1.10 | EQUIPO DE MEDIDA Y CONTROL
20049 | TABLERO MET. 70*50*25 CMS | 1.01 | LUMINARIA
20048 | TABLERO MET. 70X50X25 CMS | 1.01 | LUMINARIA
20039 | TABLERO MET.1.6*0.50*0.30 + MEDIDOR ELEC. | 1.01 | LUMINARIA
23034 | TABLON 20*20 | 1.01 | LUMINARIA
23035 | TABLON 25*25 ROMBOS | 1.01 | LUMINARIA
30207 | TACOS DE MADERA | 1.01 | LUMINARIA
30277 | TAFILETE 9020 ARSEG | 1.01 | LUMINARIA
30278 | TAFILETE 9026 ARSEG | 1.01 | LUMINARIA
30184 | TAFILETE REPUESTO 9020 CASCO | 1.01 | LUMINARIA
30073 | TALADRO BLACK AND DECK | 1.01 | LUMINARIA
30225 | TALADRO DE 1/2 PERCUTOR | 1.01 | LUMINARIA
30213 | TALADRO DE 1/2 PERCUTOR DEWALT | 1.01 | LUMINARIA
30365 | TALADRO PERCUTOR DE 1/2 PROF | 1.01 | LUMINARIA
23997 | TAPA 105X97 CM PLATINA 3*1/4 | 1.01 | LUMINARIA
23995 | TAPA 57X57 CM PLATINA 3*1/8 | 1.01 | LUMINARIA
23996 | TAPA 57X60 CM PLATINA 3*1/8 | 1.01 | LUMINARIA
23187 | TAPA ALUMINIO FAROL INSTITUCIONAL | 1.01 | LUMINARIA
23036 | TAPA CUADRADA GALV. | 1.01 | LUMINARIA
23787 | TAPA CUADRADA PVC | 1.01 | LUMINARIA
26188 | TAPA DE CONCRETO 30*30 CMS (COD-26) | 1.01 | LUMINARIA
23045 | TAPA DE INSPECCION 30*30*30 | 1.08 | CANALIZACION
26177 | TAPA DE INSPECCION 40*40 CMS (COD-26) | 1.01 | LUMINARIA
23127 | TAPA DE INSPECCION 52*52 CMS | 1.01 | LUMINARIA
23783 | TAPA DOBLE CREMA | 1.01 | LUMINARIA
23988 | TAPA EN CONCRETO 40*40 PLATINA DE 1.1/8 | 1.01 | LUMINARIA
23361 | TAPA HOSPITALARIA NARANJA | 1.01 | LUMINARIA
23270 | TAPA INTEMPERIE + PULSADOR ON-OFF | 1.01 | LUMINARIA
23905 | TAPA METALICA CON EMPAQUE 20*15 CMS | 1.01 | LUMINARIA
23795 | TAPA METALICA INTEMPERIE 15*15 CMS | 1.01 | LUMINARIA
23939 | TAPA OIDOS | 1.01 | LUMINARIA
23134 | TAPA RECTANGULAR GALV. | 1.01 | LUMINARIA
23794 | TAPA RECTANGULAR PVC | 1.01 | LUMINARIA
23320 | TAPABOCAS | 1.01 | LUMINARIA
23215 | TAPAS CUADRADAS CON EMPAQUE | 1.01 | LUMINARIA
24000 | TAPAS DE 66X66 CM PLATINA 3X1/8 VAR 7 MM | 1.01 | LUMINARIA
23269 | TAPAS DE CONCRETO 32*29 CMS | 1.01 | LUMINARIA
23046 | TAPAS DE INSPECCION 50*50 | 1.01 | LUMINARIA
23832 | TAPAS EN CONCRETO 30*30 PLATINA 1.1/8 | 1.01 | LUMINARIA
23156 | TAPAS EN LAMINA CAL.18 | 1.01 | LUMINARIA
23394 | TAPAS EN LAMINA DE 12 CM*18 CM CON EMPAQUE | 1.01 | LUMINARIA
23037 | TAPAS LAMPARA TIPO HONGO | 1.10 | EQUIPO DE MEDIDA Y CONTROL
23336 | TAPAS METALICAS DE 2 | 1.01 | LUMINARIA
26002 | TAPAS TIPO HONGO | 1.01 | LUMINARIA
23101 | TAPAS TIPO ROYAL PLAZA | 1.01 | LUMINARIA
30765 | TAPETE DIELECTRICO CLASE 2 17000 VOL | 1.01 | LUMINARIA
30750 | TARRAJA 3/8*1/2 | 1.01 | LUMINARIA
23964 | TEE DE CAUCHO | 1.01 | LUMINARIA
22009 | TEE PRESION DE 1/2 | 1.01 | LUMINARIA
5023 | TEJA CUCUTEÑA CUADRADA | 1.01 | LUMINARIA
26141 | TEJA DE BARRO PEQUEÑA | 1.01 | LUMINARIA
30383 | TELA ENCERRAMIENTO VERDE 1.90 | 1.01 | LUMINARIA
30749 | TELA ENCERRAMIENTO VERDE 2.10 MT | 1.01 | LUMINARIA
33023 | TELEFONO GENERAL R/9230 | 1.01 | LUMINARIA
33041 | TELEFONO INALAMBRICO KX-TG3521 | 1.01 | LUMINARIA
33022 | TELEFONOS PANASONIC KX-T3 | 1.01 | LUMINARIA
30403 | TELUROMETRO 4102 ANALOGO | 1.01 | LUMINARIA
23334 | TENSOR CABLE ANTIFRAUDE | 1.01 | LUMINARIA
33052 | TERMI NAL DE OPERADORA KXT7730 | 1.01 | LUMINARIA
8004 | TERMINAL HEMBRA AZUL | 1.01 | LUMINARIA
23248 | TERMINAL SOLDAR DE 70 AMP | 1.01 | LUMINARIA
23054 | TERMINAL SOLDAR DE 90 AMP | 1.01 | LUMINARIA
30074 | TERMOS | 1.01 | LUMINARIA
30216 | TERMOS DE 5 GL IMUSA | 1.01 | LUMINARIA
23095 | THINER BOT. | 1.01 | LUMINARIA
23097 | THINER GALON | 1.05 | PINTURA
23941 | THINNER | 1.01 | LUMINARIA
23822 | THINNER ACRILICO 750 CC | 1.01 | LUMINARIA
30075 | TIJERA | 1.01 | LUMINARIA
17060 | TIMER PROGRAMABLE 110V | 1.01 | LUMINARIA
17008 | TIMER PROGRAMABLE 220V | 1.10 | EQUIPO DE MEDIDA Y CONTROL
26167 | TIMER PROGRAMABLE 220V (COD-26) | 1.01 | LUMINARIA
23942 | TOMA + CLAVIJA | 1.01 | LUMINARIA
23089 | TOMA A 200V | 1.01 | LUMINARIA
23782 | TOMA AEREA BIFASICA 20 AMP P/TRABADA | 1.01 | LUMINARIA
23788 | TOMA CODELCA BIFASICA DE 20 AMP | 1.01 | LUMINARIA
17045 | TOMA DOBLE P/TIERRA | 1.01 | LUMINARIA
17029 | TOMA INCRUSTAR 20 AMP | 1.01 | LUMINARIA
23784 | TOMA TRIFASICA DE 20 AMP LEVINTON | 1.01 | LUMINARIA
17022 | TOMAS DE CAUCHO 15 AMP | 1.01 | LUMINARIA
23136 | TOMAS DE CUACHO AEREA PEQUE¥AS | 1.01 | LUMINARIA
17009 | TOMAS LEVITON | 1.01 | LUMINARIA
25102 | TORNILLA ESTUFA 5/32*3/8 | 1.01 | LUMINARIA
25021 | TORNILLO 1/4*1.1/2 +ARANDELAS | 1.01 | LUMINARIA
25005 | TORNILLO 1/4*1/2 | 1.01 | LUMINARIA
23931 | TORNILLO 1/4*1/8 | 1.01 | LUMINARIA
25101 | TORNILLO 1/8*2 | 1.01 | LUMINARIA
25122 | TORNILLO 3/16*11/4 +ARANDELAS | 1.01 | LUMINARIA
25018 | TORNILLO 3/8 + TUERCA | 1.01 | LUMINARIA
25123 | TORNILLO 3/8*11/2 CON TUERCA | 1.01 | LUMINARIA
25019 | TORNILLO 5/16 + TUERCA | 1.01 | LUMINARIA
25006 | TORNILLO 5/16*1/2 | 1.01 | LUMINARIA
25144 | TORNILLO 5/16*3 | 1.01 | LUMINARIA
25118 | TORNILLO 6 MM CON TUERCA | 1.01 | LUMINARIA
23143 | TORNILLO BRISTOL 3/8*1.1/2 | 1.01 | LUMINARIA
25132 | TORNILLO BRISTOL 5/16*3/4 | 1.01 | LUMINARIA
25130 | TORNILLO CARRIAJE 1/2*2.1/2 | 1.01 | LUMINARIA
25001 | TORNILLO CARRIAJE 1/2*31/2 | 1.01 | LUMINARIA
26114 | TORNILLO CARRIAJE 1/2*3.1/2 USADO | 1.01 | LUMINARIA
25025 | TORNILLO CARRIAJE 1/4*2+TUERCA | 1.01 | LUMINARIA
25127 | TORNILLO CARRIAJE 3/8*4 | 1.01 | LUMINARIA
25152 | TORNILLO CARRIAJE 5/8*1.1/2 | 1.12 | ESTRUCTURA
25002 | TORNILLO CARRIAJE 5/8*31/2 | 1.01 | LUMINARIA
26096 | TORNILLO CARRIAJE 5/8*3.1/2 (COD-26) | 1.01 | LUMINARIA
25151 | TORNILLO COBRE DE 1/4 + TUERCA | 1.01 | LUMINARIA
25143 | TORNILLO DE 2 + CHAZO | 1.01 | LUMINARIA
25140 | TORNILLO DRAYWALL 1.1/2 | 1.01 | LUMINARIA
25141 | TORNILLO DRAYWALL 8*1 | 1.01 | LUMINARIA
25153 | TORNILLO DRYWALL 8*1.1/4 *10 UNIS | 1.01 | LUMINARIA
25145 | TORNILLO DRYWALL DE 3 | 1.01 | LUMINARIA
25007 | TORNILLO ESTANTERIA | 1.01 | LUMINARIA
25114 | TORNILLO ESTUFA 1/8*1 | 1.01 | LUMINARIA
25020 | TORNILLO ESTUFA 1/8*1.1/2+TUERCA | 1.01 | LUMINARIA
25108 | TORNILLO ESTUFA 1/8*1.1/4 | 1.01 | LUMINARIA
25128 | TORNILLO ESTUFA 3/16*1/2 | 1.01 | LUMINARIA
25014 | TORNILLO ESTUFA 5/32*1 | 1.01 | LUMINARIA
25015 | TORNILLO ESTUFA 5/32*1.1/2 | 1.01 | LUMINARIA
25146 | TORNILLO ESTUFA 5/32*2 | 1.01 | LUMINARIA
25103 | TORNILLO ESTUFA 5/32*3/4 | 1.01 | LUMINARIA
25027 | TORNILLO ESTUFA GALV. 5/32*1.1/4 | 1.01 | LUMINARIA
25026 | TORNILLO ESTUFA GALV.5/32*1/2 | 1.01 | LUMINARIA
25142 | TORNILLO GAL. 5/16*1.1/4 | 1.01 | LUMINARIA
25011 | TORNILLO GALV. 1/2*2 | 1.01 | LUMINARIA
26113 | TORNILLO GALV. 1/2*6 USADO | 1.01 | LUMINARIA
25012 | TORNILLO GALV. 1/4*2 | 1.01 | LUMINARIA
25125 | TORNILLO GALV. 3/16*3 COMPLETOS | 1.01 | LUMINARIA
25023 | TORNILLO GALV. 3/8*2 | 1.01 | LUMINARIA
25030 | TORNILLO GALV. 3/8*3 | 1.01 | LUMINARIA
25028 | TORNILLO GALV. 3/8*4 | 1.01 | LUMINARIA
25024 | TORNILLO GALV. 3/8*5 | 1.01 | LUMINARIA
25135 | TORNILLO GALV 5/16*1 | 1.01 | LUMINARIA
25150 | TORNILLO GALV. 5/16*2 | 1.01 | LUMINARIA
25149 | TORNILLO GALV. 5/16*4 | 1.01 | LUMINARIA
25148 | TORNILLO GALV. 5/8*1 | 1.01 | LUMINARIA
25010 | TORNILLO GALV. 5/8*10 | 1.01 | LUMINARIA
25004 | TORNILLO GALV. 5/8*8 | 1.12 | ESTRUCTURA
25112 | TORNILLO GALV. 7/16*1.1/2 | 1.01 | LUMINARIA
25009 | TORNILLO GALV. DE 1/2*1.1/2 | 1.12 | ESTRUCTURA
25113 | TORNILLO GALV. DE 1/4*1 | 1.01 | LUMINARIA
25008 | TORNILLO GALV. DE 5/8*12 | 1.12 | ESTRUCTURA
25139 | TORNILLO GALV. DE 5/8*6 | 1.01 | LUMINARIA
26095 | TORNILLO GALV. DE 5/8*8 (USADO) | 1.01 | LUMINARIA
25022 | TORNILLO GALV.3/8*3.1/2 | 1.01 | LUMINARIA
25111 | TORNILLO GALV.7/16*1.1/4 | 1.01 | LUMINARIA
25003 | TORNILLO GALV.DE 1/2*6 | 1.01 | LUMINARIA
25124 | TORNILLO GOLOSO 10*5/8 | 1.01 | LUMINARIA
25106 | TORNILLO GOLOSO 12*1/2 | 1.01 | LUMINARIA
25129 | TORNILLO GOLOSO 12*3/4 | 1.01 | LUMINARIA
25126 | TORNILLO GOLOSO 4*5/8 | 1.01 | LUMINARIA
23323 | TORNILLO GOLOSO 8*1 | 1.01 | LUMINARIA
23833 | TORNILLO GOLOSO 8*1.1/2 | 1.01 | LUMINARIA
23343 | TORNILLO GOLOSO 8*1/2 | 1.01 | LUMINARIA
25105 | TORNILLO GOLOSO 8*3/4 | 1.01 | LUMINARIA
25110 | TORNILLO GOLOSO DE 10*3/4 | 1.01 | LUMINARIA
25121 | TORNILLO PRISIONERO 5/16*3/4 | 1.01 | LUMINARIA
25109 | TORNILLOS 10*1.1/4 MADERA | 1.01 | LUMINARIA
25117 | TORNILLOS 3/16*1.1/2 + ARANDELAS | 1.01 | LUMINARIA
25120 | TORNILLOS GALV. 1/4*1.1/4 | 1.01 | LUMINARIA
25119 | TORNILLOS GALV. 3/8*1.1/4 | 1.01 | LUMINARIA
25116 | TORNILLOS GALV. 5/8*1.1/2 | 1.01 | LUMINARIA
23231 | TORNILLOS GALV. 7/16*1 | 1.01 | LUMINARIA
30325 | TRAJE APICULTURA CON CARETA | 1.01 | LUMINARIA
26146 | TRANSFORMADOR 15 KVA/13.2/380/220V | 1.01 | LUMINARIA
26175 | TRANSFORMADOR BIF DE 25 KVA /220V (COD-26) | 1.11 | TRANSFORMADOR
26158 | TRANSFORMADOR BIFAS. 15KVA 13.2 )COD-26) | 1.01 | LUMINARIA
26166 | TRANSFORMADOR DE 5 KVA 220V (COD-26) | 1.11 | TRANSFORMADOR
26165 | TRANSFORMADOR MONOF. 15KVA 220V (COD-26) | 1.11 | TRANSFORMADOR
26164 | TRANSFORMADOR MONOF. 15KVA 380V (COD-26) | 1.01 | LUMINARIA
23313 | TRANSFORMADOR TRIF. 15 KVA 13.2KV | 1.01 | LUMINARIA
26163 | TRANSFORMADOR TRIF. 30 KVA /380V (COD-26) | 1.11 | TRANSFORMADOR
23921 | TRANSFORMADOR TRIF. 30KVA/13.2/380/220V | 1.01 | LUMINARIA
23955 | TRANSFORMADOR TRIF. 45 KVA 13.2/380/220 | 1.01 | LUMINARIA
23829 | TRANSFORMADOR TRIFASICO 15KVA/13.2/380/220V | 1.11 | TRANSFORMADOR
23804 | TRANSFORMADOR TRIFASICO 30KVA/13.2/220 | 1.01 | LUMINARIA
5002 | TRITURADO | 1.08 | CANALIZACION
5006 | TRITURADO (M3) | 1.01 | LUMINARIA
22019 | TUBO CONDUIT GALV. DE 1/2*3 ML | 1.01 | LUMINARIA
22031 | TUBO CONDUIT MET. 3/4*3 MTS | 1.01 | LUMINARIA
23870 | TUBO CORTINA DE 1/2 | 1.01 | LUMINARIA
22049 | TUBO EMT 1 1/2*3 MTS | 1.09 | BAJANTES
22055 | TUBO EMT DE 1/2*3 MTS | 1.09 | BAJANTES
26195 | TUBO EMT DE 1/2*3 MTS (COD-26) | 1.01 | LUMINARIA
22033 | TUBO EMT DE 2*3 MTS | 1.01 | LUMINARIA
22045 | TUBO EMT DE 3 | 1.01 | LUMINARIA
23805 | TUBO FLOURESCENTE SILVANIA 48W | 1.01 | LUMINARIA
26099 | TUBO GAL. 1/2*3MTS USADO | 1.01 | LUMINARIA
22028 | TUBO GALV. 1/2*6 MTS | 1.01 | LUMINARIA
22029 | TUBO GALV. DE 1.1/2*3 MTS | 1.01 | LUMINARIA
22025 | TUBO GALV. DE 1*3 ML | 1.02 | POSTE
26179 | TUBO GALV. DE 1*3 MTS (COD-26) | 1.01 | LUMINARIA
22024 | TUBO GALV. DE 1*6 ML | 1.01 | LUMINARIA
22011 | TUBO GALV. DE 2* 3 ML | 1.01 | LUMINARIA
22062 | TUBO GALV. DE 3*3 MTS | 1.01 | LUMINARIA
22012 | TUBO GALV. DE 3/4*6 ML | 1.01 | LUMINARIA
22017 | TUBO GALVANIZADO 3/4*3 MTS | 1.02 | POSTE
22035 | TUBO METALICO EMT DE 1*3 MTS | 1.01 | LUMINARIA
22038 | TUBO METALICO EMT DE 3/4*3 MTS | 1.01 | LUMINARIA
22007 | TUBO PRESION DE 1/2 | 1.01 | LUMINARIA
22014 | TUBO PVC DE 1.1/2 | 1.01 | LUMINARIA
22013 | TUBO PVC DE 1.1/4*3 ML | 1.01 | LUMINARIA
22020 | TUBO PVC DE 1/2*3 ML | 1.01 | LUMINARIA
22005 | TUBO PVC DE 1*3 ML | 1.08 | CANALIZACION
22023 | TUBO PVC DE 2*3 ML DB | 1.01 | LUMINARIA
22003 | TUBO PVC DE 2*6 ML | 1.08 | CANALIZACION
22002 | TUBO PVC DE 3/4*3 ML | 1.08 | CANALIZACION
23818 | TUBO ROSCA DE 1/2*3 | 1.01 | LUMINARIA
22057 | TUBO SANITARIO 2*6 MTS | 1.01 | LUMINARIA
22010 | TUBOS AGUAS NEGRAS 2* 3 ML | 1.01 | LUMINARIA
26060 | TUBOS GALV. DE 2*3 MTS (USADOS) | 1.01 | LUMINARIA
26091 | TUBOS GALV. DE 3/4*3 MT (USADOS) | 1.01 | LUMINARIA
23916 | TUERCA ALTA 7/16 | 1.01 | LUMINARIA
25133 | TUERCA GALV. DE 1/4 | 1.01 | LUMINARIA
23380 | TUERCA Y CONTRATUERCA PARA 2 | 1.01 | LUMINARIA
25104 | TUERCAS 5/32 | 1.01 | LUMINARIA
23819 | TUERCAS DE 1/2 | 1.01 | LUMINARIA
25115 | TUERCAS DE 1/8 | 1.01 | LUMINARIA
23075 | TUERCAS DE OJO | 1.12 | ESTRUCTURA
25136 | TUERCAS GALV. DE 3/4 | 1.01 | LUMINARIA
25029 | TUERCAS GALV. DE 3/8 | 1.01 | LUMINARIA
25138 | TUERCAS GALV. DE 5/8 | 1.01 | LUMINARIA
23074 | UES PARA LUMINARIA TIPO HONGO | 1.01 | LUMINARIA
33007 | UNIDAD ZIP DRIVE 1OO MD EXTERNO | 1.01 | LUMINARIA
22039 | UNION EMT DE 3/4 | 1.01 | LUMINARIA
23799 | UNION EMT DE 1 | 1.09 | BAJANTES
22052 | UNION EMT DE 1 1/2 | 1.09 | BAJANTES
22056 | UNION EMT DE 1/2 | 1.09 | BAJANTES
23853 | UNION EMT DE 2 | 1.01 | LUMINARIA
23856 | UNION EMT DE 3 | 1.01 | LUMINARIA
23347 | UNION GALV. DE 1 | 1.01 | LUMINARIA
23122 | UNION GALV. DE 3/4 | 1.01 | LUMINARIA
22058 | UNION PRESION DE 1/2 | 1.01 | LUMINARIA
22022 | UNION PVC DE 2 | 1.01 | LUMINARIA
33081 | UPS CDP-R UPR1008 1000VA 500W | 1.01 | LUMINARIA
33054 | UPS POWER BACK DE 1000W | 1.01 | LUMINARIA
30191 | VALLAS TIPO VITAL REFLECTIVOS | 1.01 | LUMINARIA
23816 | VARILLA COOPERWELD 5/8*1.50 MT | 1.01 | LUMINARIA
19008 | VARILLA 1/4" * 6 MTS | 1.01 | LUMINARIA
19007 | VARILLA 3/8 * 12MTS | 1.01 | LUMINARIA
23117 | VARILLA 3/8*1.00 MT ROSCADA | 1.01 | LUMINARIA
19003 | VARILLA 7 MM * 6 MTS | 1.08 | CANALIZACION
23068 | VARILLA ANCLAJE 1.80ML | 1.01 | LUMINARIA
19000 | VARILLA CHIPA 1/4 | 1.01 | LUMINARIA
23132 | VARILLA COOPERWELD 5/8*1.8M | 1.01 | LUMINARIA
23070 | VARILLA CU-CU 1.50ML | 1.01 | LUMINARIA
19006 | VARILLA DE 1/2 X 1 MT TODO ROSCA | 1.01 | LUMINARIA
19002 | VARILLA DE 6 ML | 1.01 | LUMINARIA
19005 | VARILLA DE 6 MM * 6 MTS | 1.01 | LUMINARIA
19004 | VARILLA DE 9 MM*6 MTS | 1.08 | CANALIZACION
23333 | VARILLA DE COBRE 5/8* 1 MTS | 1.01 | LUMINARIA
23310 | VARILLA DE COBRE 5/8*2.40 | 1.07 | PUESTA A TIERRA
23895 | VARILLA ENCHAQUETADA 5/8*2.40 MTS | 1.07 | PUESTA A TIERRA
26197 | VARILLA ENCHAQUETADA 5/8*/2.40 MTS (COD-26) | 1.01 | LUMINARIA
19001 | VARILLAS DE 1/2 | 1.01 | LUMINARIA
18056 | VARSOL | 1.01 | LUMINARIA
23329 | VARSOL | 1.01 | LUMINARIA
32051 | VENTILADOR DE PISO SANKEY | 1.01 | LUMINARIA
32066 | VENTILADOR DE PISO TURBO | 1.01 | LUMINARIA
32049 | VENTILADOR HOME ELEMENT | 1.01 | LUMINARIA
32058 | VENTILADOR PARED SAMURAI | 1.01 | LUMINARIA
32029 | VENTILADOR SILVER AIR | 1.01 | LUMINARIA
33014 | VENTILADOR UNIVERSAL 3*1 | 1.01 | LUMINARIA
23150 | VIDRIO 52 | 1.01 | LUMINARIA
23355 | VIDRIO BRONCE | 1.01 | LUMINARIA
23351 | VIDRIO CIRCULAR TEMPLADO DE 42 CMS DIAM. | 1.01 | LUMINARIA
26174 | VIDRIO CORRUGADO 30*30 (COD-26) | 1.01 | LUMINARIA
26111 | VIDRIO CURVO PEQUE¥O (USADO) | 1.01 | LUMINARIA
23300 | VIDRIO DE 3 TRANSPARENTE | 1.01 | LUMINARIA
26110 | VIDRIO PARA PEVP (USADOS) | 1.01 | LUMINARIA
23809 | VIDRIO TEMPLADO 48*40 CMS | 1.01 | LUMINARIA
26121 | VIDRIO TEMPLADO 56*41 (USADO) | 1.01 | LUMINARIA
23152 | VIDRIO TEMPLADO 56.5*41 CM | 1.01 | LUMINARIA
23252 | VIDRIO TEMPLADO CIRCULAR 48 CMS | 1.01 | LUMINARIA
23246 | VIDRIO TEMPLADO DE 50 CMS DIAM. | 1.01 | LUMINARIA
23884 | VIDRIO TEMPLADO PARA REFLECTOR | 1.01 | LUMINARIA
23377 | VIDRIO TEMPLADO VENECIA | 1.01 | LUMINARIA
23118 | VIDRIOS BISELADOS INSTITUCIONAL | 1.01 | LUMINARIA
23174 | VIDRIOS BISELADOS PEQUE¥OS | 1.01 | LUMINARIA
26093 | VIDRIOS BISELADOS (USADO) | 1.01 | LUMINARIA
23039 | VIDRIOS CORRUGADOS 30*30 | 1.01 | LUMINARIA
23119 | VIDRIOS CORRUGADOS CHINOS | 1.01 | LUMINARIA
23038 | VIDRIOS CORRUGADOS GRANDES | 1.01 | LUMINARIA
26109 | VIDRIOS CURVOS 150/400W (USADOS) | 1.01 | LUMINARIA
23282 | VIDRIOS DE 30*21 CMS | 1.01 | LUMINARIA
23273 | VIDRIOS PARA FAROL | 1.01 | LUMINARIA
26124 | VIDRIOS SAMBLASTEADOS (USADO) | 1.01 | LUMINARIA
23107 | VIDRIOS SAMBLASTIADOS | 1.01 | LUMINARIA
23129 | VIDRIOS TEMPLADOS 51 CMS DIAM. | 1.01 | LUMINARIA
23151 | VIDRIOS TEMPLADOS CURVO 31*39 | 1.01 | LUMINARIA
23168 | VIDRIOS TEMPLADOS DE 55 CMS | 1.01 | LUMINARIA
23065 | VIGUETA DE CONCRETO | 1.01 | LUMINARIA
30171 | VOLVEDOR 1/16 A 1/4 | 1.01 | LUMINARIA
23144 | WASA PRESION 3/8 | 1.01 | LUMINARIA
33047 | WIN PRO 7 64 BIT SPANISH | 1.01 | LUMINARIA
23948 | YESO EXTRA | 1.01 | LUMINARIA
31014 | ZAPATO HIKER | 1.01 | LUMINARIA
30204 | ZORRA SEMIINDUSTRIAL | 1.01 | LUMINARIA
30076 | ZUNCHADORA | 1.01 | LUMINARIA

## unitario_ucap
unit_codigo | unit_descripcion
1.01 | LUMINARIA
1.02 | POSTE
1.03 | RED
1.04 | RETIRO LUMINARIA
1.05 | PINTURA
1.06 | REPLANTEO
1.07 | PUESTA A TIERRA
1.08 | CANALIZACION
1.09 | BAJANTES
1.10 | EQUIPO DE MEDIDA Y CONTROL
1.11 | TRANSFORMADOR
1.12 | ESTRUCTURA